## PRESUPUESTO FINAL
PRESUPUESTO OFICIAL- ADECUACIÓN Y AMPLIACIÓN DE LOS SERVICIOS DE APOYO DIAGNOSTICO Y ATENCIÓN A LA MUJER DE LA CLINICA DE LA MAMA EN LA IPS LA RIVERA ADSCRITA A LA RED DE SALUD DEL NORTE ESE - CALI
PRESUPUESTO DE OBRA
PRECIO REFERENCIA | ITEM | DESCRIPCIÓN | UND | CANTIDAD | VALOR UNIT. | VALOR TOTAL VIG 2025 | [14 empty] | CANTIDAD | VALOR UNIT. | VALOR TOTAL VIG 2026 | CANTIDAD | VALOR UNIT. | VALOR TOTAL VIG 2027 | TOTAL PROYECTO
|  |  |  | 2025 | [16 empty] | 2026 |  |  | 2027
| 1 | PRELIMINARES
| 1.1 | GENERALIDADES |  |  |  | 16472131 | [9 empty] | 22237376.85 | 20753633.7 |  | 31.5% | [7 empty] | 16472131
100114 | 1.1.1 | PUERTA TABLA Y GUADUA | UND | 1 | 184180 | 184180 | [9 empty] | 248643 | 183483.9 |  | 58016.7 | 242196.7 | [6 empty] | 184180
100121 | 1.1.2 | CERRAMIENTO TABLA RUSTICA | M2 | 32.875 | 39666 | 1304020 | [9 empty] | 1760427 | 1303800.3 |  | 410766.3 | 1714786.3 | [6 empty] | 1304020
100119 | 1.1.3 | CERRAMIENTO TELA FIB.TEJIDA H=2.10M-BORD | ML | 121.71 | 11296 | 1374836 | [9 empty] | 1856028.6 | 1905124.05 |  | 433073.34 | 1807909.34 | [6 empty] | 1374836
100113 | 1.1.4 | LOCALIZACION-REPLANTEO OBRA ARQUITECTON. | M2 | 603.68 | 5392 | 3255043 | [9 empty] | 4394308.05 | 3669129.9 |  | 1025338.545 | 4280381.545 | [6 empty] | 3255043
100103 | 1.1.5 | CAMPAMENTO TABLA 18 M2 | UND | 1 | 3182418 | 3182418 | [9 empty] | 4296264.3 | 3581065.35 |  | 1002461.67 | 4184879.67 | [6 empty] | 3182418
100108 | 1.1.6 | DESCAPOTE MANUAL MAS RETIRO H= O.20 MTS | M2 | 603.668 | 4925 | 2973065 | [9 empty] | 4013637.75 | 3881088 |  | 936515.475 | 3909580.475 | [6 empty] | 2973065
100122 | 1.1.7 | PROTECCCION MALLA FIBRA TEJIDA | ML | 121.71 | 7058 | 859029 | [9 empty] | 1159689.15 | 1130063.4 |  | 270594.135 | 1129623.135 | [6 empty] | 859029
| 1.1.8 | CORTE ARBOL MAS RETIRO(INCL.RAICES)H>3.0 | UND | 6 | 106590 | 639540 | [9 empty] | 863379 | 976654.8 |  | 201455.1 | 840995.1 | [6 empty] | 639540
| 1.1.9 | CORTE ARBOL MAS RETIRO(INCL.RAICES)H<3.0 | UND | 6 | 450000 | 2700000 | [9 empty] | 3645000 | 4123224 |  | 850500 | 3550500 | [6 empty] | 2700000
[16 empty] | 0 | 0 |  | 0 | 0 | [6 empty] | 0
| 1.2 | DEMOLICIONES + DESMONTES |  |  |  | 3186666 | [9 empty] | 4301999.1 | 5099927.4 |  | 1003799.79 | [7 empty] | 3186666
010104 | 1.2.1 | DEMOL.LOSA CONCRETO E<=20CMS | M2 | 62.56 | 13840 | 865830 | [9 empty] | 1168870.5 | 2829794.4 |  | 272736.45 | 1138566.45 | [6 empty] | 865830
100216 | 1.2.2 | DEMOL.VIGA CONCRETO 36C-45CM | ML | 7.55 | 23499 | 177417 | [9 empty] | 239512.95 | 103076.55 |  | 55886.355 | 233303.355 | [6 empty] | 177417
100203 | 1.2.3 | DEMOL.COLUMNA CONCRETO | M3 | 5.4 | 230582 | 1245143 | [9 empty] | 1680943.05 | 1249584.3 |  | 392220.045 | 1637363.045 | [6 empty] | 1245143
100214 | 1.2.4 | DEMOL.VIGA AMARRE MURO | ML | 7.55 | 8363 | 63141 | [9 empty] | 85240.35 | 71138.25 |  | 19889.415 | 83030.415 | [6 empty] | 63141
100314 | 1.2.5 | DEMOL.MURO LAD. SOGA | M2 | 18.875 | 7378 | 139260 | [9 empty] | 188001 | 145563.75 |  | 43866.9 | 183126.9 | [6 empty] | 139260
100401 | 1.2.6 | DEMOL.ANDEN/CONTRAPISO CONC.E 7.6 A 12CM | M2 | 62.56 | 6770 | 423531 | [9 empty] | 571766.85 | 443290.05 |  | 133412.265 | 556943.265 | [6 empty] | 423531
100202 | 1.2.7 | DEMOL.CIMIENTO CONCRETO (SR) | M3 | 2.168 | 125620 | 272344 | [9 empty] | 367664.4 | 257480.1 |  | 85788.36 | 358132.36 | [6 empty] | 272344
[16 empty] | 0 | 0 |  | 0 | 0 | [6 empty] | 0
| 1.3 | EXCAVACIONES + RETIROS + LLENOS |  |  |  | 21028448.1968 | [9 empty] | 28388405.0657 | 15442609.081 |  | 6623961.182 | [7 empty] | 21028448.1968
080104 | 1.3.1 | EXCAVACION A MAQUINA (CAJEO) (SR) | M3 | 120.736 | 6741 | 813881.376 | [9 empty] | 1098739.8576 | 553135.081 |  | 256372.6334 | 1070254.0094 | [6 empty] | 813881.376
100619 | 1.3.2 | RELLENO ROCA MUERTA COMPACT-RANA | M3 | 120.736 | 76265 | 9207931.04 | [9 empty] | 12430706.904 | 5048279.1 |  | 2900498.2776 | 12108429.3176 | [6 empty] | 9207931.04
80603 | 1.3.3 | CONFORM. COMPACT SUBRASANTE CBR=95 | M2 | 603.68 | 4066 | 2454562.88 | [9 empty] | 3313659.888 | 2350823.85 |  | 773187.3072 | 3227750.1872 | [6 empty] | 2454562.88
100622 | 1.3.4 | RETIRO DE SALDOS EN SITIO | M3 | 405.08 | 9999 | 4050394.92 | [12 empty] | 1275874.3998 | 5326269.3198 | [6 empty] | 4050394.92
100608 | 1.3.5 | CARGUE Y RETIRO DE SOBRANTES A MAQUINA <=1 OKM. | M3 | 156.9568 | 28681 | 4501677.9808 | [9 empty] | 6077265.2741 | 7490371.05 |  | 1418028.564 | 5919706.5448 | [6 empty] | 4501677.9808
[16 empty] | 0 | 0 |  | 0 | 0 | [6 empty] | 0
|  | SUBTOTAL PRELIMINARES |  |  |  | 40687245.1968 | [9 empty] | 54927781.0157 | 41420625.5742 |  | 12816482.237 | [7 empty] | 40687245.1968
[16 empty] | 0 | 0 |  | 0 | 0
| 2 | ACERO DE REFUERZO DE CIMENTACION | [13 empty] | 0 | 0 |  | 0 | 0
| 2.1 | ACERO DE REFUERZO CABEZALES |  |  |  | 54566307.1255 | [9 empty] | 73664514.6194 | 98313398.9641 |  | 17188386.7445 | 71754693.87 |  |  | 14119018.326 |  |  |  | 68685325.4515
120101 | 2.1.1 | ACERO REFUERZO ZAPATAS | KG | 8280.168 | 6590 | 54566307.1255 | [9 empty] | 73664514.6194 | 98313398.9641 |  | 17188386.7445 | 71754693.87 | 2070.04 | 6820.65 | 14119018.326 |  |  |  | 68685325.4515
| 2.2 | ACERO REFUERZO VIGAS DE CIMENTACION |  |  |  | 51300778 | [9 empty] | 69256050.3 | 92429818.2 |  | 16159745.07 | 67460523.07 |  |  | 13274076 |  |  |  | 64574854
120101 | 2.2.1 | ACERO DE REFUERZO VIGAS DE CIMENTACIÓN | KG | 7784.64 | 6590 | 51300778 | [9 empty] | 69256050.3 | 92429818.2 |  | 16159745.07 | 67460523.07 | 1946.16 | 6820.65 | 13274076 |  |  |  | 64574854
[16 empty] | 0 | 0 |  | 0 | 0
|  | SUBTOTAL REFUERZO DE CIMENTACION |  |  |  | 105867085.1255 | [9 empty] | 142920564.9194 | 190743217.1641 |  | 33348131.8145 | 139215216.94 |  |  | 27393094.326 |  |  |  | 133260179.4515
[16 empty] | 0 | 0 |  | 0 | 0
| 3 | SOLADO Y CONCRETO DE CIMENTACION | [13 empty] | 0 | 0 |  | 0 | 0
| 3.1 | SOLADO DE LIMPIEZA DE CABEZALES |  |  |  | 3515576 | [9 empty] | 4746027.6 | 4013894.25 |  | 1107406.44 | [7 empty] | 3515576
120210 | 3.1.1 | SOLADO ESPESOR E=0.05M 3000 PSI 210 MPA CABEZALES | M2 | 107.81 | 32609 | 3515576 | [9 empty] | 4746027.6 | 4013894.25 |  | 1107406.44 | 4622982.44 | [6 empty] | 3515576
| 3.2 | SOLADO DE LIMPIEZA VIGAS DE ENLACE |  |  |  | 3888623 | [9 empty] | 5249641.05 | 4439819.25 |  | 1224916.245 | [7 empty] | 3888623
120210 | 3.2.1 | SOLADO ESPESOR E=0.05M 3000 PSI 210 MPA VIGA DE CIMENTACION | M2 | 119.25 | 32609 | 3888623 | [9 empty] | 5249641.05 | 4439819.25 |  | 1224916.245 | 5113539.245 | [6 empty] | 3888623
| 3.3 | CONCRETO 3.500 PSI CABEZALES |  |  |  | 0 | [9 empty] | 0 | 112815393.3 |  | 0 |  |  |  | 75810108 |  |  |  | 75810108
120213 | 3.3.1 | CABEZAL No. 1 - CONCRETO 3500 PSI x 4 pilotes ø 60cm (3 UND) | M3 |  | 566145 | 0 | [9 empty] | 0 | 20574498.15 |  | 0 | 0 | 23.595 | 585960.075 | 13825728 |  |  |  | 13825728
120213 | 3.3.2 | CABEZAL No. 2 - CONCRETO 3500 PSI x 3 pilotes ø 40cm (12 UND) | M3 |  | 566145 | 0 | [9 empty] | 0 | 37408178.7 |  | 0 | 0 | 42.9 | 585960.075 | 25137687 |  |  |  | 25137687
120213 | 3.3.3 | CABEZAL No. 3 - CONCRETO 3500 PSI x 4 pilotes ø 40cm (6 UND) | M3 |  | 566145 | 0 | [9 empty] | 0 | 33379605.9 |  | 0 | 0 | 38.28 | 585960.075 | 22430552 |  |  |  | 22430552
120213 | 3.3.4 | CABEZAL No. 4 - CONCRETO 3500 PSI x 1 pilotes ø 60cm (5 UND) | M3 |  | 566145 | 0 | [9 empty] | 0 | 7596737.55 |  | 0 | 0 | 8.712 | 585960.075 | 5104884 |  |  |  | 5104884
120213 | 3.3.5 | CABEZAL No. 5 - CONCRETO 3500 PSI x 3 pilotes ø 60cm (1UND) | M3 |  | 566145 | 0 | [9 empty] | 0 | 5386778.1 |  | 0 | 0 | 6.1776 | 585960.075 | 3619827 |  |  |  | 3619827
120213 | 3.3.6 | CABEZAL No. 6 - CONCRETO 3500 PSI x 2 pilotes ø 60cm (1UND) | M3 |  | 566145 | 0 | [9 empty] | 0 | 2637755.55 |  | 0 | 0 | 3.025 | 585960.075 | 1772529 |  |  |  | 1772529
120213 | 3.3.7 | CABEZAL No. 7 - CONCRETO 3500 PSI x 2 pilotes ø 40cm (2UND) | M3 |  | 566145 | 0 | [9 empty] | 0 | 3069389.7 |  | 0 | 0 | 3.52 | 585960.075 | 2062579 |  |  |  | 2062579
120213 | 3.3.8 | CABEZAL No. 8 - CONCRETO 3500 PSI x 4 pilotes ø 40cm (1 UND) | M3 |  | 566145 | 0 |  |  | 0.12566 |  | 7 | 0.87965 | 502279.008 |  |  | 0 | 2762449.65 |  | 0 | 0 | 3.168 | 585960.075 | 1856322 |  |  |  | 1856322
| 3.4 | CONSTRUCCION DE PILOTES |  |  |  | 0 |  |  | 0.28274 |  | 7 | 1.9792 | 1130127.768 |  |  | 0 | 86675562 |  | 0 |  |  |  | 68547810 |  |  |  | 68547810
120220 | 3.4.1 | PILOTES DE ø 40cm x 7m | UND |  | 752611 | 0 | [9 empty] | 0 | 52158740.4 |  | 0 | 0 | 68 | 778952.385 | 52968762 |  |  |  | 52968762
120220 | 3.4.2 | PILOTES DE ø 60cm x 7m | UND |  | 752611 | 0 | [9 empty] | 0 | 34516821.6 |  | 0 | 0 | 20 | 778952.385 | 15579048 |  |  |  | 15579048
| 3.5 | CONCRETO 3.500 PSI VIGAS DE CIMENTACION |  |  |  | 0 | [9 empty] | 0 | 66026917.8 |  | 0 |  |  |  | 55048138 |  |  |  | 55048138
120302 | 3.5.1 | VIGA CIMIENTO ENLACE H=51-60CM 3100 PSI | M3 |  | 929186 | 0 | [9 empty] | 0 | 66026917.8 |  | 0 | 0 | 57.24 | 961707.51 | 55048138 |  |  |  | 55048138
[16 empty] | 0 | 0 |  | 0 | 0
|  | SUBTOTAL SOLADO Y CONCRETO DE CIMENTACION |  |  |  | 7404199 | [9 empty] | 9995668.65 | 273971586.6 |  | 2332322.685 |  |  |  | 199406056 |  |  |  | 206810255
[16 empty] | 0 | 0 |  | 0 | 0
| 4 | CONCRETO LOSAS | [8 empty] | malla electrosoldada | 2.9915 | 6880 | 20581.4468 |  | 0 | 0 |  | 0 | 0
130703 | 4.1 | LOSA CONCRETO MACIZA E=12CM SOBRE METALDECK (INCLUYE MALLA ELECTROSOLDADA 6mm de 15x15cm - (NIVEL + 4.09m) - (NIVEL + 8.29m) - (NIVEL + 12.49m) | M2 |  | 136371 | 0 |  |  |  |  | 130505 | LOSA CONCRETO STEEL DECK 2" E=10.0-11.0C |  |  | 58710 | 0 | 182963294.1 |  | 0 | 0 | 1511 | 141143.985 | 213268561 |  |  |  | 213268561
[11 empty] | 130811 | LAMINA METALDECK 3" CAL.20 COLABORANTE" |  |  | 63680 | 0 | 0 |  | 0 | 0
|  | SUBTOTAL CONCRETO LOSAS |  |  |  | 0 | [9 empty] | 0 | 182963294.1 |  | 0 | 0 |  |  | 213268561 |  |  |  | 213268561
[16 empty] | 0 | 0 |  | 0 | 0
| 5 | CONCRETO PEDESTALES | [13 empty] | 0 | 0 |  | 0 | 0
| 5.1 | ACERO DE REFUERZO PEDESTALES |  |  |  | 0 | [9 empty] | 0 | 38016687.15 |  | 0 | 0 |  |  | 27298356 |  |  |  | 27298356
120101 | 5.1.1 | ACERO REFUERZO PEDESTAL 60000 PSI (NO INCLUYE FIGURACION) | KG |  | 6590 | 0 | [9 empty] | 0 | 38016687.15 |  | 0 | 0 | 4002.31 | 6820.65 | 27298356 |  |  |  | 27298356
| 5.2 | CONCRETO PEDESTALES |  |  |  | 0 | [9 empty] | 0 | 33331494.6 |  | 0 | 0 |  |  | 21292662 |  |  |  | 21292662
120401 | 5.2.1 | PEDESTAL CONCRETO 3100 PSI - Seccion = 70x90cm (14 UND) | M3 |  | 873572 | 0 | [9 empty] | 0 | 16234065.9 |  | 0 | 0 | 11.47 | 904147.02 | 10370566 |  |  |  | 10370566
120401 | 5.2.2 | PEDESTAL CONCRETO 3100 PSI - Seccion = 70x70cm (17 UND) | M3 |  | 873572 | 0 | [9 empty] | 0 | 15328241.55 |  | 0 | 0 | 10.83 | 904147.02 | 9791912 |  |  |  | 9791912
120401 | 5.2.3 | PEDESTAL CONCRETO 3100 PSI - Seccion = 40x40cm (6 UND) | M3 |  | 873572 | 0 | [9 empty] | 0 | 1769187.15 |  | 0 | 0 | 1.25 | 904147.02 | 1130184 |  |  |  | 1130184
| 5.3 | GROUTING DE NIVELACION |  |  |  | 0 | [9 empty] | 0 | 1412586 |  | 0 | 0 |  |  | 957375 |  |  |  | 957375
180101 | 5.3.1 | GROUTING DE NIVELACIÓN E MAX 5 CMS | UN |  | 25000 | 0 | [9 empty] | 0 | 1412586 |  | 0 | 0 | 37 | 25875 | 957375 |  |  |  | 957375
|  | SUBTOTAL CONCRETO PEDESTALES |  |  |  | 0 | [9 empty] | 0 | 72760767.75 |  | 0 | 0 |  |  | 49548393 |  |  |  | 49548393
[16 empty] | 0 | 0 |  | 0 | 0
| 6 | ESTRUCTURA METALICA Y LAMINA COLABORANTE | [13 empty] | 0 | 0 |  | 0 | 0
| 6.1 | ACERO DE REFUERZO PEDESTALES |  |  |  | 1362333871 | [9 empty] | 1839150725.85 | 2380168415.25 |  | 429135169.365 |  |  |  | 1929404868 |  |  | 0 | 3291738739
130808 | 6.1.1 | LAMINA METALDECK 2" CAL.18 COLABORANTE" | M2 | 756.0013 | 74504 | 56325121 | [9 empty] | 76038913.35 | 146940219.45 |  | 17742413.115 | 74067534.115 | 754.9987 | 77111.64 | 58219188 |  |  | 0
130801 | 6.1.2 | ACERO ESTRUCTURAL A.S.T.M.A-36 | KG | 71129.5 | 18361 | 1306008750 | [9 empty] | 1763111812.5 | 2233228195.8 |  | 411392756.25 | 1717401506.25 | 98464.619 | 19003.635 | 1871185680 |  |  | 0
|  | SUBTOTAL ESTRUCTURA METALICA COLABORANTE |  |  |  | 1362333871 | [9 empty] | 1839150725.85 | 2380168415.25 |  | 429135169.365 |  |  |  | 1929404868 |  |  | 0 | 3291738739
| 7 | MUROS Y REVESTIMIENTOS | [13 empty] | 0 | 0 |  | 0 | 0
| 7.1 | MAMPOSTERIA Y DRYWALL |  |  |  | 0 | [9 empty] | 0 | 321176383.0772 |  | 0 |  |  |  | 262822654 |  |  |  | 262822654
140239 | 7.1.1 | MURO BLOQUE ESTRUCT.CERAMICO 12X20X30 | M2 |  | 47071 | 0 | [9 empty] | 0 | 129103965.45 |  | 0 | 0 | 1737.021 | 48718.485 | 84625032 |  |  |  | 84625032
240437 | 7.1.2 | ESTRUC.MURO BOARD [CANAL-PARAL] 89MM C20 | M2 |  | 38827 | 0 | [9 empty] | 0 | 47769957.9 |  | 0 | 0 | 992.1052 | 40185.945 | 39868685 |  |  |  | 39868685
240431 | 7.1.3 | MURO 1-BOARD 10MM 1-BOARD 10MM | M2 |  | 142179 | 0 | [9 empty] | 0 | 114233954.4 |  | 0 | 0 | 717.8152 | 147155.265 | 105630286 |  |  |  | 105630286
130110 | 7.1.4 | ESCALERILLA HIERRO GRAFILADO 1/4" | ML |  | 6277 | 0 | [9 empty] | 0 | 8655981.5574 |  | 0 | 0 | 2285.5539 | 6496.695 | 14848547 |  |  |  | 14848547
| 7.1.5 | REFUERZO CUARTON MADERA | ML |  | 15000 | 0 | [9 empty] | 0 | 6308532.72 |  | 0 | 0 | 275.4 | 15525 | 4275585 |  |  |  | 4275585
140304 | 7.1.6 | ALFAGIA CONCRETO A=21-30CM | ML |  | 84802 | 0 | [9 empty] | 0 | 15103991.0498 |  | 0 | 0 | 154.66 | 87770.07 | 13574519 |  |  |  | 13574519
[16 empty] | 0 | 0 |  | 0 | 0
| 7.2 | DOVELAS MUROS BLOQUE COLUMNETAS Y VIGUETAS MUROS LADRILLO |  |  |  | 0 | [9 empty] | 0 | 208735131.6 |  | 0 | 0 |  |  | 164664778 |  |  |  | 164664778
131116 | 7.2.1 | ANCLAJE HIERRO ,5/8"-PERF. ,3/4" 10-15C | PTO |  | 33324 | 0 | [9 empty] | 0 | 43140294.9 |  | 0 | 0 | 1142.777 | 34490.34 | 39414766 |  |  |  | 39414766
131214 | 7.2.2 | CONCRETO MURO-DOVELAS 3100PSI-420MPA | M3 |  | 526724 | 0 | [9 empty] | 0 | 7696945.35 |  | 0 | 0 | 12.3 | 545159.34 | 6705460 |  |  |  | 6705460
130202 | 7.2.3 | COLUMNA AMARRE MURO CULATA E=15CM-20CM | ML |  | 65199 | 0 | [9 empty] | 0 | 40886441.55 |  | 0 | 0 | 650.1593 | 67480.965 | 43873379 |  |  |  | 43873379
130417 | 7.2.4 | VIGA CONCR.AMARRE MURO CULATA 10-12x20CM | ML |  | 50709 | 0 | [9 empty] | 0 | 29377883.25 |  | 0 | 0 | 596.88 | 52483.815 | 31326539 |  |  |  | 31326539
120101 | 7.2.5 | ACERO REFUERZO FLEJADO 60000 PSI 420Mpa | KG |  | 6590 | 0 | [9 empty] | 0 | 87633566.55 |  | 0 | 0 | 6354.9124 | 6820.65 | 43344634 |  |  |  | 43344634
[16 empty] | 0 | 0 |  | 0 | 0
| 7.3 | REVESTIMIENTOS |  |  |  | 0 | [9 empty] | 0 | 115057416.6 |  | 0 |  |  |  | 112029308 |  |  |  | 112029308
190109 | 7.3.1 | REPELLO MURO 1:3 | M2 |  | 29488 | 0 | [9 empty] | 0 | 60605882.1 |  | 0 | 0 | 1861.463 | 30520.08 | 56812000 |  |  |  | 56812000
190112 | 7.3.2 | REPELLO MURO CULATAS 1:3 | M2 |  | 32643 | 0 | [9 empty] | 0 | 45080041.05 |  | 0 | 0 | 1365.386 | 33785.505 | 46130256 |  |  |  | 46130256
190120 | 7.3.3 | REPELLO CARTERA + FILOS 1:3 | ML |  | 18221 | 0 | [9 empty] | 0 | 2402350.65 |  | 0 | 0 | 125.85 | 18858.735 | 2373372 |  |  |  | 2373372
190910 | 7.3.4 | DILATACIONES | ML |  | 8962 | 0 | [9 empty] | 0 | 2426434.65 |  | 0 | 0 | 259.2 | 9275.67 | 2404254 |  |  |  | 2404254
190901 | 7.3.5 | ESTRIA REPELLO | ML |  | 8962 | 0 | [9 empty] | 0 | 1727707.05 |  | 0 | 0 | 187 | 9275.67 | 1734550 |  |  |  | 1734550
190105 | 7.3.6 | REPELLO MEDIA CANA | ML |  | 15858 | 0 | [9 empty] | 0 | 2815001.1 |  | 0 | 0 | 156.88 | 16413.03 | 2574876 |  |  |  | 2574876
| 7.4 | REPELLO PENDIENTADO LOSA-CANAL |  |  |  | 0 | [9 empty] | 0 | 30629175.3 |  | 0 |  |  |  | 28848651 |  |  |  | 28848651
190304 | 7.4.1 | PEND.IMPERMEAB. 5 CM MORT 1:3 | M2 |  | 49682 | 0 | [9 empty] | 0 | 30629175.3 |  | 0 | 0 | 561.03 | 51420.87 | 28848651 |  |  |  | 28848651
| 7.5 | ENCHAPE CERAMICO PORCELANATO |  |  |  | 0 | [9 empty] | 0 | 48930535.35 |  | 0 |  |  |  | 40003282 |  |  |  | 40003282
190514 | 7.5.1 | ENCHAPE CERAMICA 30-40 CMX50-60 CM | M2 |  | 99868 | 0 | [9 empty] | 0 | 48930535.35 |  | 0 | 0 | 387.016 | 103363.38 | 40003282 |  |  |  | 40003282
| 7.6 | RESINA SINTETICO CUARZO |  |  |  | 0 | [9 empty] | 0 | 11079595.8 |  | 0 |  |  |  | 16223374 |  |  |  | 16223374
191001 | 7.6.1 | MESON QUARTZTONE+FALDON+SALPIC 12MM | ML |  | 1222680 | 0 | [9 empty] | 0 | 11079595.8 |  | 0 | 0 | 12.82 | 1265473.8 | 16223374 |  |  |  | 16223374
[16 empty] | 0 | 0 |  | 0 | 0
|  | SUBTOTAL MUROS Y REVESTIMIENTOS |  |  |  | 0 | [9 empty] | 0 | 735608237.7272 |  | 0 | 0 |  |  | 624592047 |  |  |  | 624592047
[16 empty] | 0 | 0 |  | 0 | 0
| 8 | CONTRAPISOS, PISOS Y ACABADOS DE PISO | [13 empty] | 0 | 0 |  | 0 | 0
| 8.1 | PISOS |  |  |  | 112866896 | [9 empty] | 152370309.6 | 233080590.0174 |  | 35553072.24 |  |  |  | 110285877 |  |  |  | 223152773
200127 | 8.1.1 | CONTRAPISO REFORZADO E=10CM 3.000PSI | M2 | 308.8387 | 87987 | 27173793 | [9 empty] | 36684620.55 | 55664884.8 |  | 8559744.795 | 35733537.795 | 291.5713 | 91066.545 | 26552388 |  |  |  | 53726181
200617 | 8.1.2 | ALLANADO MECANICO ESMALTADO | M2 | 308.8387 | 35090 | 10837151 | [9 empty] | 14630153.85 | 9150642.9 |  | 3413702.565 | 14250853.565 | 291.5713 | 36318.15 | 10589329 |  |  |  | 21426480
130111 | 8.1.3 | MALLA ELECTROSOLDADA | KLS | 466.1515 | 7779 | 3626192 | [9 empty] | 4895359.2 | 9521487.9 |  | 1142250.48 | 4768442.48 | 440.0885 | 8051.265 | 3543269 |  |  |  | 7169461
200102 | 8.1.4 | ALISTADO PISO 5 CM | M2 | 465.4262 | 35278 | 16419306 | [9 empty] | 22166063.1 | 38441231.1 |  | 5172081.39 | 21591387.39 | 439.4038 | 36512.73 | 16043832 |  |  |  | 32463138
200215 | 8.1.5 | PORCELANATO 50-60 X 50-60 | M2 | 40.4817 | 148059 | 5993678 | [9 empty] | 8091465.3 | 8297526.6 |  | 1888008.57 | 7881686.57 | 38.2183 | 153241.065 | 5856615 |  |  |  | 11850293
200209 | 8.1.6 | CERAMICA 60-70 CM X60-70 CM TRAF 3-4 | M2 | 424.9445 | 108307 | 46024466 | [9 empty] | 62133029.1 | 106554706.0674 |  | 14497706.79 | 60522172.79 | 401.1855 | 112097.745 | 44971988 |  |  |  | 90996454
310201 | 8.1.7 | BRILLADA-ENCERADA PISO | M2 | 424.9445 | 6571 | 2792310 | [9 empty] | 3769618.5 | 5450110.65 |  | 879577.65 | 3671887.65 | 401.1855 | 6800.985 | 2728456 |  |  |  | 5520766
| 8.2 | GUARDAESCOBAS |  |  |  | 0 | [9 empty] | 0 | 15033519 |  | 0 |  |  |  | 21997239 |  |  |  | 21997239
200813 | 8.2.1 | GUARDAESCOBA PORCELANATO 7X30CM | ML | 0 | 34176 | 0 | [9 empty] | 0 | 15033519 |  | 0 | 0 | 621.88 | 35372.16 | 21997239 |  |  |  | 21997239
| 8.3 | ACCESORIOS-INSTALACIONES-VARIO |  |  |  | 0 | [9 empty] | 0 | 1289889.9 |  | 0 |  |  |  | 1538319 |  |  |  | 1538319
200911 | 8.3.1 | REJILLA PISO ANGULO 1,1/2"-VARILLA 3/8" | ML | 0 | 221505 | 0 | [9 empty] | 0 | 1289889.9 |  | 0 | 0 | 6.71 | 229257.675 | 1538319 |  |  |  | 1538319
|  | SUBTOTAL CONTRAPISOS Y ACABADOS DE PISO |  |  |  | 112866896 | [9 empty] | 152370309.6 | 249403998.9174 |  | 35553072.24 |  |  |  | 133821435 |  |  |  | 246688331
[16 empty] | 0 | 0 |  | 0 | 0
| 9 | CUBIERTA | [13 empty] | 0 | 0 |  | 0 | 0
| 9.1 | ESTRUCT.ENTRAMADO MADERA-METAL |  |  |  | 0 | [9 empty] | 0 | 1520706.15 |  | 0 |  |  |  | 1656849 |  |  |  | 1656849
180211 | 9.1.1 | ENTRAMADO METAL CF.PER.CHR 4X2-TUB.1.1/2 | M2 |  | 80041 | 0 | [9 empty] | 0 | 1520706.15 |  | 0 | 0 | 20 | 82842.435 | 1656849 |  |  |  | 1656849
[16 empty] | 0 | 0 |  | 0 | 0
| 9.2 | TEJA ACRILICA-PVC-POLICARBONATO |  |  |  | 0 | [9 empty] | 0 | 3238141.05 |  | 0 |  |  |  | 4132115 |  |  |  | 4132115
180919 | 9.2.1 | LAMINA POLICARBONATO ALVEOLAR 10MM | M2 |  | 174733 | 0 | [9 empty] | 0 | 2774166.3 |  | 0 | 0 | 20 | 180848.655 | 3616973 |  |  |  | 3616973
180920 | 9.2.2 | CONECTOR H LAMINA POLICARBONATO A=8-10MM | ML |  | 24143 | 0 | [9 empty] | 0 | 149627.25 |  | 0 | 0 | 5.68 | 24988.005 | 141932 |  |  |  | 141932
180917 | 9.2.3 | CONECTOR TAPA LAMINA POLICARBONATO | ML |  | 63484 | 0 | [9 empty] | 0 | 314347.5 |  | 0 | 0 | 5.68 | 65705.94 | 373210 |  |  |  | 373210
[16 empty] | 0 | 0 |  | 0 | 0
| 9.3 | PROTECCIONES TERMICAS-HUMEDAD |  |  |  | 0 | [9 empty] | 0 | 99229958.55 |  | 0 |  |  |  | 90560096 |  |  |  | 90560096
180319 | 9.3.1 | MEMBRANA PLASTIFICADA REVESTIMIENTO 12NT | M2 |  | 155959 | 0 | [9 empty] | 0 | 99229958.55 |  | 0 | 0 | 561.03 | 161417.565 | 90560096 |  |  |  | 90560096
|  | SUBTOTAL CUBIERTA |  |  |  | 0 | [9 empty] | 0 | 103988805.75 |  | 0 |  |  |  | 96349060 |  |  |  | 96349060
[16 empty] | 0 | 0 |  | 0 | 0
| 10 | CIELO FALSO | [13 empty] | 0 | 0 |  | 0 | 0
| 10.1 | CIELO FALSOS |  |  |  | 0 | [9 empty] | 0 | 95630137.65 |  | 0 |  |  |  | 126676980 |  |  |  | 126676980
180410 | 10.1.1 | CIELO FALSO PANEL BOARD 6.0MM S.JUNTA+VINILO | M2 |  | 75283 | 0 | [9 empty] | 0 | 58767364.35 |  | 0 | 0 | 776.326 | 77917.905 | 60489696 |  |  |  | 60489696
290826 | 10.1.2 | ACC. MEDIACAÑA PVC 1 1/2" | ML |  | 24198 | 0 | [9 empty] | 0 | 35421476.85 |  | 0 | 0 | 398.95 | 25044.93 | 9991675 |  |  |  | 9991675
290827 | 10.1.3 | ACC. MEDIACAÑA RINCONERA 1 1/2 | UND |  | 26277 | 0 | [9 empty] | 0 | 1441296.45 |  | 0 | 0 | 55 | 27196.695 | 1495818 |  |  |  | 1495818
180311 | 10.1.4 | AISLAMIENTO TERMICO FRESCASA | M2 |  | 56285 | 0 | [9 empty] | 0 | 0 |  | 0 | 0 | 776.326 | 58254.975 | 45224852 |  |  |  | 45224852
180442 | 10.1.5 | TAPA REGISTRO 60X60CM METAL-PALANCA | UND |  | 166446 | 0 | [9 empty] | 0 | 0 |  | 0 | 0 | 55 | 172271.61 | 9474939 |  |  |  | 9474939
[16 empty] | 0 | 0 |  | 0 | 0
|  | SUBTOTAL CIELO FALSO |  |  |  | 0 | [9 empty] | 0 | 95630137.65 |  | 0 | 0 |  |  | 126676980 |  |  |  | 126676980
[16 empty] | 0 | 0 |  | 0 | 0
| 11 | ACABADOS ESTUCOS Y PINTURAS | [13 empty] | 0 | 0 |  | 0 | 0
| 11.1 | ESTUCOS Y PINTURAS |  |  |  | 0 | [9 empty] | 0 | 213410423.5245 |  | 0 |  |  |  | 91735752 |  |  | 89519623 | 181255375
290110 | 11.1.1 | ESTUCO MURO PLASTICO MURO (PASTA) | M2 |  | 15513 | 0 | [9 empty] | 0 | 86583860.55 |  | 0 | 0 | 1348.9393 | 16055.955 | 21658509 | 1278.0117 | 16537.6336 | 21135289 | 42793798
290101 | 11.1.2 | RELLENO LISTO EXTERIOR MURO | M2 |  | 20191 | 0 | [9 empty] | 0 | 21451600.1745 |  | 0 | 0 | 532.3383 | 20897.685 | 11124637 | 504.3477 | 21524.6155 | 10855891 | 21980528
290114 | 11.1.3 | FILOS-DILATACIONES | ML |  | 6997 | 0 | [9 empty] | 0 | 7190764.2 |  | 0 | 0 | 489.4579 | 7241.895 | 3544603 | 463.7221 | 7459.1519 | 3458973 | 7003576
290304 | 11.1.4 | VINILO MURO TIPO 1 [3M] | M2 |  | 14591 | 0 | [9 empty] | 0 | 36867241.8 |  | 0 | 0 | 1348.9393 | 15101.685 | 20371257 | 1278.0117 | 15554.7355 | 19879133 | 40250390
290307 | 11.1.5 | VINILO CIELO TIPO 1 [3M] | M2 |  | 18464 | 0 | [9 empty] | 0 | 11760585.75 |  | 0 | 0 | 398.6434 | 19110.24 | 7618171 | 377.6826 | 19683.5472 | 7434133 | 15052304
291001 | 11.1.6 | ESGRAFIADO | M2 |  | 34605 | 0 | [9 empty] | 0 | 12415815 |  | 0 | 0 | 197.9548 | 35816.175 | 7089982 | 187.5462 | 36890.6603 | 6918704 | 14008686
290606 | 11.1.7 | KORAZA DOB VIDA SUPERF.REPELLO [3M] | M2 |  | 36896 | 0 | [9 empty] | 0 | 37140556.05 |  | 0 | 0 | 532.3383 | 38187.36 | 20328593 | 504.3477 | 39332.9808 | 19837500 | 40166093
[16 empty] | 0 | 0 |  | 0 | 0
|  | SUBTOTAL ACABADOS |  |  |  | 0 | [9 empty] | 0 | 213410423.5245 |  | 0 | 0 |  |  | 91735752 |  |  | 89519623 | 181255375
[16 empty] | 0 | 0 |  | 0 | 0
| 12 | CARPINTERIA DE MADERA | [13 empty] | 0 | 0 |  | 0 | 0
| 12.1 | CARPINTERIA DE MADERA |  |  |  | 0 | [9 empty] | 0 | 97787582.1 |  | 0 | 0 | [5 empty] | 116009850 | 116009850
| 12.1.1 | PUERTA SENCILLA P1 - RH MACIZA 36 MM COLOR CAFÉ EXPRESO CON FRANJA EN ACERO INOXIDABLE. 0,90X2,55 MTS | UND |  | 1053565 | 0 | [9 empty] | 0 | 46658685.15 |  | 0 | 0 |  |  |  | 29 | 1123152.9682 | 32571436 | 32571436
| 12.1.2 | PUERTA SENCILLA P2 - RH MACIZA 36 MM COLOR CAFÉ EXPRESO CON FRANJA EN ACERO INOXIDABLE. 0,70X2,55 MTS | UND |  | 877250 | 0 | [9 empty] | 0 | 30812319 |  | 0 | 0 |  |  |  | 23 | 935192.3625 | 21509424 | 21509424
| 12.1.3 | PUERTA DOBLE P3 - RH MACIZA 36 MM COLOR CAFÉ EXPRESO CON FRANJA EN ACERO INOXIDABLE. 1,80X2,55 MTS | UND |  | 2107130 | 0 | [9 empty] | 0 | 3217839.75 |  | 0 | 0 |  |  |  | 1 | 2246305.9365 | 2246306 | 2246306
270612 | 12.1.4 | BISAGRA SCHLAGE VAIVEN PISO NIQUELADA | UND |  | 125753 | 0 | [9 empty] | 0 | 275645.7 |  | 0 | 0 |  |  |  | 2 | 134058.9856 | 268118 | 268118
270606 | 12.1.5 | FALLEVA METALICA 6" | UND |  | 61262 | 0 | [9 empty] | 0 | 0 |  | 0 | 0 |  |  |  | 4 | 65308.3551 | 261233 | 261233
270502 | 12.1.6 | CERRADURA YALE OFICINA REF.5304 C | UND |  | 112573 | 0 | [9 empty] | 0 | 7675793.55 |  | 0 | 0 |  |  |  | 39 | 120008.4466 | 4680329 | 4680329
270402 | 12.1.7 | CERRADURA BANO YALE REF.5302 | UND |  | 114471 | 0 | [9 empty] | 0 | 1887382.35 |  | 0 | 0 |  |  |  | 13 | 122031.8096 | 1586414 | 1586414
270106 | 12.1.8 | CERRADURA 1/4 DE VUELTA | UND |  | 157467 | 0 | [9 empty] | 0 | 390453.75 |  | 0 | 0 |  |  |  | 2 | 167867.6953 | 335735 | 335735
210409 | 12.1.9 | MUEBLE BAJO MESON LAMINA RH | ML |  | 739201 | 0 | [9 empty] | 0 | 6869462.85 |  | 0 | 0 |  |  |  | 8.35 | 788025.2261 | 6580011 | 6580011
| 12.1.10 | MUEBLE ALTO RH | M2 |  | 377104 | 0 | [9 empty] | 0 | 65853379.35 |  | 0 | 0 |  |  |  | 114.352 | 402011.7192 | 45970844 | 45970844
[19 empty] | 0 | 0
|  | SUBTOTAL CARPINTERIAS MADERA |  |  |  | 0 | [9 empty] | 0 | 480798666 |  | 0 | 0 | [5 empty] | 116009850 | 116009850
[16 empty] | 0 | 0 |  | 0 | 0
| 13 | CARPINTERIA METALICA | [13 empty] | 0 | 0 |  | 0 | 0
| 13.1 | CARPINTERIA ALUMINIO, VIDRIO, ACERO Y MARMOL |  |  |  | 0 | [9 empty] | 0 | 438236707.05 |  | 0 |  |  |  | 0 |  |  | 313851589 | 313851589
221237 | 13.1.1 | NAVE ALUM.ENTAMBORADA-LLENA BAT. | M2 |  | 686878 | 0 | [9 empty] | 0 | 5779146.15 |  | 0 | 0 |  |  |  | 7.14 | 732246.2919 | 5228239 | 5228239
221015 | 13.1.2 | VENTANA ALUMINIO FIJA P.7-44 | M2 |  | 302190 | 0 | [9 empty] | 0 | 19445205.6 |  | 0 | 0 |  |  |  | 55.8525 | 322149.6495 | 17992863 | 17992863
221303 | 13.1.3 | MARCO ALUM. 0.81-1.00 M LISO C/LUCETA | UND |  | 285421 | 0 | [9 empty] | 0 | 16884205.65 |  | 0 | 0 |  |  |  | 52 | 304273.0571 | 15822199 | 15822199
221312 | 13.1.4 | MARCO ALUM. 1.61-1.80 M PEST C/LUCETA | UND |  | 399012 | 0 | [9 empty] | 0 | 497047.05 |  | 0 | 0 |  |  |  | 1 | 425366.7426 | 425367 | 425367
| 13.1.5 | FACHADA EXTERIOR / INTERIOR VIDRIO TEMPLADO DE SEGURIDAD 10MM. INCLUYE SISTEMA SOPORTES Y ANCLAJES EN ACERO | M2 |  | 1245500 | 0 | [9 empty] | 0 | 261105450.75 |  | 0 | 0 |  |  |  | 113.986 | 1327765.275 | 151346653 | 151346653
260402 | 13.1.6 | PELICULA CONTROL SOLAR-POLARIZADO | M2 |  | 130474 | 0 | [9 empty] | 0 | 17292143.25 |  | 0 | 0 |  |  |  | 113.986 | 139091.8077 | 15854519 | 15854519
| 13.1.7 | PUERTA DOBLE P4 VIDRIO TEMPLADO 12 MM CON OPALIZADO TIPO VINILO SANBLASTING CON PIVOTE EN ACERO INOXIDABLE CON CONECTORES SENCILLOS A PIVOTE 1,40X2,55 | UND |  | 3418600 | 0 | [9 empty] | 0 | 31323674.7 |  | 0 | 0 |  |  |  | 6 | 3644398.53 | 21866391 | 21866391
221403 | 13.1.8 | BARANDA PASAM ACERO INOX TUB 1 1/2" OVAL 3 X 1" SEGÚN DISEÑO | ML |  | 419929 | 0 | [9 empty] | 0 | 45197653.05 |  | 0 | 0 |  |  |  | 87.59 | 447665.3104 | 39211005 | 39211005
240601 | 13.1.9 | MUEBLE MESON TUB.1,1/2X1,1/2 (ESQUELETO) | ML |  | 216206 | 0 | [9 empty] | 0 | 3302353.8 |  | 0 | 0 |  |  |  | 15.6 | 230486.4063 | 3595588 | 3595588
191001 | 13.1.10 | MESON QUARTZTONE+FALDON+SALPIC 12MM | ML |  | 1222680 | 0 | [9 empty] | 0 | 13482190.8 |  | 0 | 0 |  |  |  | 15.6 | 1303438.014 | 20333633 | 20333633
191002 | 13.1.11 | QUARZTONE CARTERA FALDON=12-15CM | ML |  | 263733 | 0 | [9 empty] | 0 | 3241605.15 |  | 0 | 0 |  |  |  | 15.6 | 281152.5647 | 4385980 | 4385980
260501 | 13.1.12 | BASE SOPORTE ESPEJO ALUM INCLINADA | ML |  | 126884 | 0 | [9 empty] | 0 | 3027393.9 |  | 0 | 0 |  |  |  | 22 | 135264.6882 | 2975823 | 2975823
260202 | 13.1.13 | ESPEJO CLARO DE 4 MM | M2 |  | 128899 | 0 | [9 empty] | 0 | 1962312.75 |  | 0 | 0 |  |  |  | 17.6 | 137412.779 | 2418465 | 2418465
| 13.1.14 | PUERTA BATIENTE METALICA DOBLE ENTRADA VEHICULOS INCLUYE BRAZOS NEUMATICOS 3,70X5,00 | UND |  | 11626907.152 | 0 | [9 empty] | 0 | 15696324.45 |  | 0 | 0 |  |  |  | 1 | 12394864.3694 | 12394864 | 12394864
| 13.2 | DIVISION ACERO INOXIDABLE |  |  |  | 0 | [9 empty] | 0 | 31683097.35 |  | 0 |  |  |  | 27661471 |  |  |  | 27661471
240316 | 13.2.1 | DIVISION BAÑO A.INOX NAVE 60 CM H=1.60M | UND |  | 960346 | 0 | [9 empty] | 0 | 4204467 |  | 0 | 0 | 4 | 993958.11 | 3975832 |  |  |  | 3975832
240316 | 13.2.2 | DIVISION BAÑO A.INOX NAVE 90 CM H=1.60M | UND |  | 1376600 | 0 | [9 empty] | 0 | 8408934 |  | 0 | 0 | 4 | 1424781 | 5699124 |  |  |  | 5699124
240317 | 13.2.3 | DIVISION BAÑO A.INOX PERFIL RECIBIDOR 30CM | UND |  | 193623 | 0 | [9 empty] | 0 | 2614184.55 |  | 0 | 0 | 4 | 200399.805 | 801599 |  |  |  | 801599
240315 | 13.2.4 | DIVISION BAÑO A.INOX TABIQUE 1.17-1.37-H=1.60 | UND |  | 2075473 | 0 | [9 empty] | 0 | 16455511.8 |  | 0 | 0 | 8 | 2148114.555 | 17184916 |  |  |  | 17184916
| 13.3 | MATERAS-ESTRUCTURAS Z.VERDES |  |  |  | 0 | [9 empty] | 0 | 10878861.6 |  | 0 | 0 |  |  | 9439864 |  |  |  | 9439864
302001 | 13.3.1 | PANTALLA CONCRETO MATERA E=15 H=45-55CM | ML |  | 117271 | 0 | [9 empty] | 0 | 8256303 |  | 0 | 0 | 63.13 | 121375.485 | 7662434 |  |  |  | 7662434
| 13.3.2 | SUPERFICIE BANCA EN TABLILLA DE MADERA PLASTICA | M2 |  | 392083 | 0 | [9 empty] | 0 | 2622558.6 |  | 0 | 0 | 4.38 | 405805.905 | 1777430 |  |  |  | 1777430
|  | SUBTOTAL CARPINTERIA METALICA |  |  |  | 0 | [9 empty] | 0 | 480798666 |  | 0 | 0 |  |  | 37101335 |  |  | 313851589 | 350952924
[16 empty] | 0 | 0 |  | 0 | 0
| 14 | REDES HIDROSANITARIAS, APARATOS Y RED CONTRA INCENDIOS | [13 empty] | 0 | 0 |  | 0 | 0
| 14.1 | OBRAS Y ACCESORIOS SANITARIOS |  |  |  | 0 | [9 empty] | 0 | 31121452.8 |  | 0 |  |  |  | 32878203 |  |  |  | 32878203
110305 | 14.1.1 | TUBERIA PVC 6" SANITARIA | ML |  | 81056 | 0 | [9 empty] | 0 | 4152918.6 |  | 0 | 0 | 36 | 83892.96 | 3020147 |  |  |  | 3020147
110303 | 14.1.2 | TUBERIA PVC 4" SANITARIA | ML |  | 42135 | 0 | [9 empty] | 0 | 12659089.05 |  | 0 | 0 | 183 | 43609.725 | 7980580 |  |  |  | 7980580
110301 | 14.1.3 | TUBERIA PVC 2" SANITARIA | ML |  | 25189 | 0 | [9 empty] | 0 | 4035679.2 |  | 0 | 0 | 112 | 26070.615 | 2919909 |  |  |  | 2919909
150313 | 14.1.4 | CODO SANITARIO PVC 90 CC-4" | UND |  | 21598 | 0 | [9 empty] | 0 | 894261.6 |  | 0 | 0 | 38 | 22353.93 | 849449 |  |  |  | 849449
150310 | 14.1.5 | CODO SANITARIO PVC 45 CC-4" | UND |  | 23661 | 0 | [9 empty] | 0 | 472440.6 |  | 0 | 0 | 18 | 24489.135 | 440804 |  |  |  | 440804
150312 | 14.1.6 | CODO SANITARIO PVC 90 CC-2" | UND |  | 8879 | 0 | [9 empty] | 0 | 187504.2 |  | 0 | 0 | 26 | 9189.765 | 238934 |  |  |  | 238934
150308 | 14.1.7 | CODO SANITARIO PVC 45 CC-2" | UND |  | 9688 | 0 | [9 empty] | 0 | 189877.5 |  | 0 | 0 | 29 | 10027.08 | 290785 |  |  |  | 290785
150340 | 14.1.8 | YEE SANITARIA SENCILLA 4" PVC | UND |  | 39064 | 0 | [9 empty] | 0 | 835920 |  | 0 | 0 | 16 | 40431.24 | 646900 |  |  |  | 646900
| 14.1.9 | YEE 4X2" | M3 |  | 36243 | 0 | [9 empty] | 0 | 1027489.05 |  | 0 | 0 | 21 | 37511.505 | 787742 |  |  |  | 787742
| 14.1.10 | YEE 2X2" | UND |  | 10742 | 0 | [9 empty] | 0 | 304535.7 |  | 0 | 0 | 21 | 11117.97 | 233477 |  |  |  | 233477
150323 | 14.1.11 | SIFON SANITARIO PVC 2" | ML |  | 15831 | 0 | [9 empty] | 0 | 600561 |  | 0 | 0 | 26 | 16385.085 | 426012 |  |  |  | 426012
150502 | 14.1.12 | PUNTO SANITARIO PVC 2 | ML |  | 47894 | 0 | [9 empty] | 0 | 1459814.4 |  | 0 | 0 | 32 | 49570.29 | 1586249 |  |  |  | 1586249
150506 | 14.1.13 | PUNTO SANITARIO PVC 4" | ML |  | 93410 | 0 | [9 empty] | 0 | 2354408.1 |  | 0 | 0 | 22 | 96679.35 | 2126946 |  |  |  | 2126946
20424 | 14.1.14 | CAMARA INSPECCION TIPO I H=O -1.50 M. | ML |  | 2736780 | 0 | [9 empty] | 0 | 1946953.8 |  | 0 | 0 | 4 | 2832567.3 | 11330269 |  |  |  | 11330269
| 14.2 | AGUAS LLUVIAS |  |  |  | 0 | [9 empty] | 0 | 33238244.7 |  | 0 |  |  |  | 26544923 |  |  |  | 26544923
110305 | 14.2.1 | TUBERIA PVC 6" SANITARIA | ML |  | 81056 | 0 | [9 empty] | 0 | 8767272.6 |  | 0 | 0 | 76 | 83892.96 | 6375865 |  |  |  | 6375865
110303 | 14.2.2 | TUBERIA PVC 4" SANITARIA | UND |  | 42135 | 0 | [9 empty] | 0 | 12174861.6 |  | 0 | 0 | 176 | 43609.725 | 7675312 |  |  |  | 7675312
110301 | 14.2.3 | TUBERIA PVC 2" SANITARIA | UND |  | 25189 | 0 | [9 empty] | 0 | 6253200 |  | 0 | 0 | 120 | 26070.615 | 3128474 |  |  |  | 3128474
150346 | 14.2.4 | CODO SANITARIO PVC 90 C-C-6" | UND |  | 143265 | 0 | [9 empty] | 0 | 217890 |  | 0 | 0 | 6 | 148279.275 | 889676 |  |  |  | 889676
150350 | 14.2.5 | CODO SANITARIO PVC 45 C-C-6" | UND |  | 67674 | 0 | [9 empty] | 0 | 181440 |  | 0 | 0 | 6 | 70042.59 | 420256 |  |  |  | 420256
150313 | 14.2.6 | CODO SANITARIO PVC 90 CC-4" | UND |  | 21598 | 0 | [9 empty] | 0 | 329445.9 |  | 0 | 0 | 14 | 22353.93 | 312955 |  |  |  | 312955
150310 | 14.2.7 | CODO SANITARIO PVC 45 CC-4" | UND |  | 23661 | 0 | [9 empty] | 0 | 209973.6 |  | 0 | 0 | 8 | 24489.135 | 195913 |  |  |  | 195913
150309 | 14.2.8 | CODO SANITARIO PVC 45 CC-3" | UND |  | 15509 | 0 | [9 empty] | 0 | 501795 |  | 0 | 0 | 21 | 16051.815 | 337088 |  |  |  | 337088
150324 | 14.2.9 | SIFON SANITARIO PVC 3" | UND |  | 18654 | 0 | [9 empty] | 0 | 2314529.1 |  | 0 | 0 | 26 | 19306.89 | 501979 |  |  |  | 501979
| 14.2.10 | YEE 6X4" | UND |  | 48700 | 0 | [9 empty] | 0 | 131490 |  | 0 | 0 | 2 | 50404.5 | 100809 |  |  |  | 100809
| 14.2.11 | YEE 4X4" | UND |  | 38700 | 0 | [9 empty] | 0 | 104490 |  | 0 | 0 | 2 | 40054.5 | 80109 |  |  |  | 80109
| 14.2.12 | YEE 3X3" | UND |  | 26500 | 0 | [9 empty] | 0 | 572400 |  | 0 | 0 | 16 | 27427.5 | 438840 |  |  |  | 438840
| 14.2.13 | REDUCCION SANITARIA 4X3" | UND |  | 18700 | 0 | [9 empty] | 0 | 201960 |  | 0 | 0 | 8 | 19354.5 | 154836 |  |  |  | 154836
150305 | 14.2.14 | ADAPTADOR SANITARIO LIMPIEZA 4" | UND |  | 32328 | 0 | [9 empty] | 0 | 304020 |  | 0 | 0 | 8 | 33459.48 | 267676 |  |  |  | 267676
20424 | 14.2.15 | CAMARA INSPECCION TIPO I H=O -1.50 M. | UND |  | 2736780 | 0 | [9 empty] | 0 | 973476.9 |  | 0 | 0 | 2 | 2832567.3 | 5665135 |  |  |  | 5665135
| 14.3 | OBRAS Y ACCESORIOS HIDRAULICOS |  |  |  | 0 | [9 empty] | 0 | 42978411 |  | 0 |  |  |  | 35381384 |  |  |  | 35381384
165019 | 14.3.1 | TUBERIA PVC UM 2 1/2" RDE 21 | ML |  | 38488 | 0 | [9 empty] | 0 | 2565000 |  | 0 | 0 | 50 | 39835.08 | 1991754 |  |  |  | 1991754
165021 | 14.3.2 | TUBERIA PVC UM 2" RDE 21 | ML |  | 28929 | 0 | [9 empty] | 0 | 2386800 |  | 0 | 0 | 52 | 29941.515 | 1556959 |  |  |  | 1556959
160509 | 14.3.3 | TUBERIA PVC 1-1/4" | ML |  | 13951 | 0 | [9 empty] | 0 | 2592000 |  | 0 | 0 | 60 | 14439.285 | 866357 |  |  |  | 866357
160508 | 14.3.4 | TUBERIA PVC 1-1/2" | ML |  | 17306 | 0 | [9 empty] | 0 | 1628100 |  | 0 | 0 | 36 | 17911.71 | 644822 |  |  |  | 644822
160506 | 14.3.5 | TUBERIA PVC ,3/4" | ML |  | 8866 | 0 | [9 empty] | 0 | 2721600 |  | 0 | 0 | 72 | 9176.31 | 660694 |  |  |  | 660694
160505 | 14.3.6 | TUBERIA PVC 1/2" | ML |  | 7066 | 0 | [9 empty] | 0 | 5467500 |  | 0 | 0 | 180 | 7313.31 | 1316396 |  |  |  | 1316396
160653 | 14.3.7 | VALVULA CIERRE METALICO 2 1/2" | UND |  | 848123 | 0 | [9 empty] | 0 | 635850 |  | 0 | 0 | 1 | 877807.305 | 877807 |  |  |  | 877807
160656 | 14.3.8 | VALVULA CIERRE METALICO 1 1/2" | UND |  | 378348 | 0 | [9 empty] | 0 | 1539000 |  | 0 | 0 | 4 | 391590.18 | 1566361 |  |  |  | 1566361
160618 | 14.3.9 | VALVULA CIERRE METALICO 1/2" | UND |  | 38767 | 0 | [9 empty] | 0 | 1579500 |  | 0 | 0 | 15 | 40123.845 | 601858 |  |  |  | 601858
160152 | 14.3.10 | ADAPTADOR MACHO D=2 1/2" | UND |  | 9331 | 0 | [9 empty] | 0 | 70200 |  | 0 | 0 | 2 | 9657.585 | 19315 |  |  |  | 19315
160732 | 14.3.11 | ANCLAJE-SOPORTE TUBERIA ANG 1 1/2"X1/8 | UND |  | 46589 | 0 | [9 empty] | 0 | 1053000 |  | 0 | 0 | 90 | 48219.615 | 4339765 |  |  |  | 4339765
160728 | 14.3.12 | ABRAZADERA GALVANIZADA D=3/4" | UND |  | 4223 | 0 | [9 empty] | 0 | 583200 |  | 0 | 0 | 36 | 4370.805 | 157349 |  |  |  | 157349
160727 | 14.3.13 | ABRAZADERA GALVANIZADA D=1/2" | UND |  | 4068 | 0 | [9 empty] | 0 | 1458000 |  | 0 | 0 | 90 | 4210.38 | 378934 |  |  |  | 378934
160116 | 14.3.14 | CODO 90 PRESION PVC 2 1/2" | UND |  | 48701 | 0 | [9 empty] | 0 | 102600 |  | 0 | 0 | 2 | 50405.535 | 100811 |  |  |  | 100811
160117 | 14.3.15 | CODO 90 PRESION PVC 2" | UND |  | 18644 | 0 | [9 empty] | 0 | 75600 |  | 0 | 0 | 2 | 19296.54 | 38593 |  |  |  | 38593
160115 | 14.3.16 | CODO 90 PRESION PVC 1, 1/2" | UND |  | 12394 | 0 | [9 empty] | 0 | 680400 |  | 0 | 0 | 28 | 12827.79 | 359178 |  |  |  | 359178
160112 | 14.3.17 | CODO 90 PRESION PVC 1, 1/4" | UND |  | 6785 | 0 | [9 empty] | 0 | 64800 |  | 0 | 0 | 4 | 7022.475 | 28090 |  |  |  | 28090
160111 | 14.3.18 | CODO 90 PRESION PVC ,3/4" | UND |  | 1853 | 0 | [9 empty] | 0 | 216000 |  | 0 | 0 | 20 | 1917.855 | 38357 |  |  |  | 38357
160110 | 14.3.19 | CODO 90 PRESION PVC , 1/2" | UND |  | 1372 | 0 | [9 empty] | 0 | 972000 |  | 0 | 0 | 120 | 1420.02 | 170402 |  |  |  | 170402
160126 | 14.3.20 | TEE PRESION PVC 1, 1/2" | UND |  | 13174 | 0 | [9 empty] | 0 | 486000 |  | 0 | 0 | 18 | 13635.09 | 245432 |  |  |  | 245432
160132 | 14.3.21 | TEE PRESION PVC ,3/4" | UND |  | 2749 | 0 | [9 empty] | 0 | 52650 |  | 0 | 0 | 6 | 2845.215 | 17071 |  |  |  | 17071
160129 | 14.3.22 | TEE PRESION PVC , 1/2" | UND |  | 1621 | 0 | [9 empty] | 0 | 79380 |  | 0 | 0 | 14 | 1677.735 | 23488 |  |  |  | 23488
160801 | 14.3.23 | PUNTO AGUA FRIA PVC 1/2" | UND |  | 59100 | 0 | [9 empty] | 0 | 4791447 |  | 0 | 0 | 86 | 61168.5 | 5260491 |  |  |  | 5260491
| 14.3.24 | PUNTO HIDRAULICO 1 1/4" | UND |  | 73040 | 0 | [9 empty] | 0 | 2070684 |  | 0 | 0 | 21 | 75596.4 | 1587524 |  |  |  | 1587524
160619 | 14.3.25 | VALVULA CIERRE METALICO 2" | UND |  | 467916 | 0 | [9 empty] | 0 | 3919590 |  | 0 | 0 | 10 | 484293.06 | 4842931 |  |  |  | 4842931
160655 | 14.3.26 | VALVULA CIERRE METALICO 1 1/4" | UND |  | 297223 | 0 | [9 empty] | 0 | 9548550 |  | 0 | 0 | 25 | 307625.805 | 7690645 |  |  |  | 7690645
| 14.4 | PIRLANES - PIRAGUAS |  |  |  | 0 | [9 empty] | 0 | 73546.0992 |  | 0 |  |  |  | 68996 |  |  |  | 68996
250201 | 14.4.1 | PIRAGUA ALUMINIO ANOLOK | ML |  | 5952 | 0 | [9 empty] | 0 | 73546.0992 |  | 0 | 0 | 11.2 | 6160.32 | 68996 |  |  |  | 68996
| 14.5 | ACCESORIOS BARRAS SEGURIDAD |  |  |  | 0 | [9 empty] | 0 | 2716196.7168 |  | 0 |  |  |  | 2392961 |  |  |  | 2392961
250304 | 14.5.1 | BARRA SEGURIDAD AI-304 CAL 18-105-110CM | UND |  | 289005 | 0 | [9 empty] | 0 | 2716196.7168 |  | 0 | 0 | 8 | 299120.175 | 2392961 |  |  |  | 2392961
| 14.6 | APARATOS SANITARIOS |  |  |  | 0 | [9 empty] | 0 | 37272066.6024 |  | 0 |  |  |  | 28917784 |  |  |  | 28917784
250403 | 14.6.1 | LAVAMANOS COLGAR AQUAJET CF HG SOPORTE | UND |  | 1229798 | 0 | [9 empty] | 0 | 7095366.0288 |  | 0 | 0 | 4 | 1272840.93 | 5091364 |  |  |  | 5091364
250432 | 14.6.2 | TAZA ALONGADO INSTITUCIONAL DISCAP | UND |  | 1152110 | 0 | [9 empty] | 0 | 4103799.0336 |  | 0 | 0 | 4 | 1192433.85 | 4769735 |  |  |  | 4769735
250449 | 14.6.3 | LAVAMANOS SOBREPONER MEZ.LINEA MEDIA | UND |  | 308445 | 0 | [9 empty] | 0 | 5502671.496 |  | 0 | 0 | 13 | 319240.575 | 4150127 |  |  |  | 4150127
250440 | 14.6.4 | TAZA SANITARIA+ VALV.FLUXOMETRO | UND |  | 1703046 | 0 | [9 empty] | 0 | 10064255.292 |  | 0 | 0 | 4 | 1762652.61 | 7050610 |  |  |  | 7050610
250451 | 14.6.5 | COMBO SANITARIO ECONOMICO [S+L+G+I] | UND |  | 474393 | 0 | [9 empty] | 0 | 10505974.752 |  | 0 | 0 | 16 | 490996.755 | 7855948 |  |  |  | 7855948
| 14.7 | GRIFERIAS |  |  |  | 0 | [9 empty] | 0 | 13159834.4304 |  | 0 |  |  |  | 12741167 |  |  |  | 12741167
250530 | 14.7.1 | GRIFO LAVAMANOS PUSH MESON ANTIVALD | UND |  | 481495 | 0 | [9 empty] | 0 | 2946914.0064 |  | 0 | 0 | 17 | 498347.325 | 8471905 |  |  |  | 8471905
250510 | 14.7.2 | GRIFO LAVAPLATOS 8 MEZCL | UND |  | 160495 | 0 | [9 empty] | 0 | 759818.556 |  | 0 | 0 | 1 | 166112.325 | 166112 |  |  |  | 166112
250533 | 14.7.3 | GRIFO SANITARIO FLUXOMETRO | UND |  | 991099 | 0 | [9 empty] | 0 | 7576836.4224 |  | 0 | 0 | 4 | 1025787.465 | 4103150 |  |  |  | 4103150
| 14.8 | REJILLAS DESAGUES |  |  |  | 0 | [9 empty] | 0 | 10550810.9952 |  | 0 |  |  |  | 9779633 |  |  |  | 9779633
250624 | 14.8.1 | CANASTILLA - SIFON LAVAPLATOS | JUEGO |  | 98917 | 0 | [9 empty] | 0 | 509447.232 |  | 0 | 0 | 1 | 102379.095 | 102379 |  |  |  | 102379
250611 | 14.8.2 | REJILLA SOSCO 3"X2" ALUMINIO" | UND |  | 23931 | 0 | [9 empty] | 0 | 444697.344 |  | 0 | 0 | 20 | 24768.585 | 495372 |  |  |  | 495372
250626 | 14.8.3 | TRAGANTE LOSA TCI 3 ATRAPA MANTO-ALUM | UND |  | 369641 | 0 | [9 empty] | 0 | 9596666.4192 |  | 0 | 0 | 24 | 382578.435 | 9181882 |  |  |  | 9181882
| 14.9 | MUEBLES - PREFABRICADOS |  |  |  | 0 | [9 empty] | 0 | 3817800 |  | 0 |  |  |  | 946652 |  |  |  | 946652
250709 | 14.9.1 | LAVAPLATOS A.INOX. 50X 60CM PESTA.GRIFO | UND |  | 182928 | 0 | [9 empty] | 0 | 3817800 |  | 0 | 0 | 5 | 189330.48 | 946652 |  |  |  | 946652
| 14.10 | TANQUE ENTERRADO AGUA POTABLE |  |  |  | 0 | [9 empty] | 0 | 57165126.0959 |  | 0 |  |  |  | 40005680 |  |  |  | 40005680
131306 | 14.10.1 | LOSA FONDO TANQUE ENTERRADO 4000PSI-28M | M3 |  | 691302 | 0 | [9 empty] | 0 | 4506544.5083 |  | 0 | 0 | 5.4621 | 715497.57 | 3908119 |  |  |  | 3908119
131304 | 14.10.2 | MURO CONCRETO TANQUE SUBTERRANEO 4000PSI | M3 |  | 1169276 | 0 | [9 empty] | 0 | 16727890.658 |  | 0 | 0 | 12.8898 | 1210200.66 | 15599244 |  |  |  | 15599244
130705 | 14.10.3 | LOSA CONCRETO MACIZA E=20CM (TANQUE) | M2 |  | 196051 | 0 | [9 empty] | 0 | 2513741.9745 |  | 0 | 0 | 10.277 | 202912.785 | 2085335 |  |  |  | 2085335
| 14.10.4 | TAPA+MARCO CUARTO DE MÁQUINAS EN LÁMINA DE ALFAJOR | M2 |  | 516550 | 0 | [9 empty] | 0 | 569932.4465 |  | 0 | 0 | 0.7225 | 534629.25 | 386270 |  |  |  | 386270
080105 | 14.10.5 | EXCAVACIÓN EN CONGLOMERADO (MANUAL) - TANQUE | M3 |  | 34599 | 0 | [9 empty] | 0 | 2040194.2016 |  | 0 | 0 | 56.4417 | 35809.965 | 2021175 |  |  |  | 2021175
080208 | 14.10.6 | BASE COMP. MAT. TRITURAD GRANUL NORTE | M3 |  | 137113 | 0 | [9 empty] | 0 | 1169169.715 |  | 0 | 0 | 9.1035 | 141911.955 | 1291895 |  |  |  | 1291895
120101 | 14.10.7 | ACERO REFUERZO FLEJADO 60000 PSI 420Mpa | KG |  | 6590 | 0 | [9 empty] | 0 | 28324182.1777 |  | 0 | 0 | 2053.9812 | 6820.65 | 14009487 |  |  |  | 14009487
150307 | 14.10.8 | CINTA PVC JUNTA DILATACION | ML |  | 36855 | 0 | [9 empty] | 0 | 488825.6144 |  | 0 | 0 | 18.46 | 38144.925 | 704155 |  |  |  | 704155
| 14.11 | TANQUE ENTERRADO AGUA LLUVIAS |  |  |  | 0 | [9 empty] | 0 | 48873954.2179 |  | 0 |  |  |  | 34219629 |  |  |  | 34219629
131306 | 14.11.1 | LOSA FONDO TANQUE ENTERRADO 4000PSI-28M | M3 |  | 691302 | 0 | [9 empty] | 0 | 3804833.4257 |  | 0 | 0 | 4.6116 | 715497.57 | 3299589 |  |  |  | 3299589
131304 | 14.11.2 | MURO CONCRETO TANQUE SUBTERRANEO 4000PSI | M3 |  | 1169276 | 0 | [9 empty] | 0 | 14555437.3258 |  | 0 | 0 | 11.2158 | 1210200.66 | 13573369 |  |  |  | 13573369
130705 | 14.11.3 | LOSA CONCRETO MACIZA E=20CM (TANQUE) | M2 |  | 196051 | 0 | [9 empty] | 0 | 2040443.2764 |  | 0 | 0 | 8.342 | 202912.785 | 1692698 |  |  |  | 1692698
| 14.11.4 | TAPA+MARCO CUARTO DE MÁQUINAS EN LÁMINA DE ALFAJOR | M2 |  | 516550 | 0 | [9 empty] | 0 | 569932.4465 |  | 0 | 0 | 0.7225 | 534629.25 | 386270 |  |  |  | 386270
080105 | 14.11.5 | EXCAVACIÓN EN CONGLOMERADO (MANUAL) - TANQUE | M3 |  | 34599 | 0 | [9 empty] | 0 | 1722516.9037 |  | 0 | 0 | 47.6532 | 35809.965 | 1706459 |  |  |  | 1706459
080208 | 14.11.6 | BASE COMP. MAT. TRITURAD GRANUL NORTE | M3 |  | 137113 | 0 | [9 empty] | 0 | 987119.0673 |  | 0 | 0 | 7.686 | 141911.955 | 1090735 |  |  |  | 1090735
120101 | 14.11.7 | ACERO REFUERZO FLEJADO 60000 PSI 420Mpa | KG |  | 6590 | 0 | [9 empty] | 0 | 23927865.8276 |  | 0 | 0 | 1735.1741 | 6820.65 | 11835015 |  |  |  | 11835015
150307 | 14.11.8 | CINTA PVC JUNTA DILATACION | ML |  | 36855 | 0 | [9 empty] | 0 | 441161.1449 |  | 0 | 0 | 16.66 | 38144.925 | 635494 |  |  |  | 635494
| 14.12 | TANQUE ENTERRADO AGUA RCI |  |  |  | 0 | [9 empty] | 0 | 120172349.2154 |  | 0 |  |  |  | 83158426 |  |  |  | 83158426
131306 | 14.12.1 | LOSA FONDO TANQUE ENTERRADO 4000PSI-28M | M3 |  | 691302 | 0 | [9 empty] | 0 | 3804833.4257 |  | 0 | 0 | 4.6116 | 715497.57 | 3299589 |  |  |  | 3299589
131304 | 14.12.2 | MURO CONCRETO TANQUE SUBTERRANEO 4000PSI | M3 |  | 1169276 | 0 | [9 empty] | 0 | 33854064.427 |  | 0 | 0 | 26.0865 | 1210200.66 | 31569900 |  |  |  | 31569900
130705 | 14.12.3 | LOSA CONCRETO MACIZA E=20CM (TANQUE) | M2 |  | 196051 | 0 | [9 empty] | 0 | 7798421.5726 |  | 0 | 0 | 31.8825 | 202912.785 | 6469367 |  |  |  | 6469367
| 14.12.4 | TAPA+MARCO CUARTO DE MÁQUINAS EN LÁMINA DE ALFAJOR | M2 |  | 516550 | 0 | [9 empty] | 0 | 1139864.893 |  | 0 | 0 | 1.445 | 534629.25 | 772539 |  |  |  | 772539
080105 | 14.12.5 | EXCAVACIÓN EN CONGLOMERADO (MANUAL) - TANQUE | M3 |  | 34599 | 0 | [9 empty] | 0 | 5181165.4525 |  | 0 | 0 | 143.3363 | 35809.965 | 5132866 |  |  |  | 5132866
080208 | 14.12.6 | BASE COMP. MAT. TRITURAD GRANUL NORTE | M3 |  | 137113 | 0 | [9 empty] | 0 | 2969159.3725 |  | 0 | 0 | 23.1187 | 141911.955 | 3280827 |  |  |  | 3280827
120101 | 14.12.7 | ACERO REFUERZO FLEJADO 60000 PSI 420Mpa | KG |  | 6590 | 0 | [9 empty] | 0 | 63879932.1783 |  | 0 | 0 | 4632.3731 | 6820.65 | 31595796 |  |  |  | 31595796
150307 | 14.12.8 | CINTA PVC JUNTA DILATACION | ML |  | 36855 | 0 | [9 empty] | 0 | 720263.0938 |  | 0 | 0 | 27.2 | 38144.925 | 1037542 |  |  |  | 1037542
| 14.13 | OBRAS Y ACCESORIOS RED CONTRAINCENDIOS |  |  |  | 0 | [9 empty] | 0 | 132070033.71 |  | 0 |  |  |  | 101253691 |  |  |  | 101253691
| 14.13.1 | TUBERIA ACERO AL CARBON D 4" - SCH 10. | ML |  | 183898 | 0 | [9 empty] | 0 | 24329705.4 |  | 0 | 0 | 98 | 190334.43 | 18652774 |  |  |  | 18652774
| 14.13.2 | TUBERIA ACERO AL CARBON D 2 1/2" - SCH 10. | ML |  | 109407 | 0 | [9 empty] | 0 | 20677923 |  | 0 | 0 | 140 | 113236.245 | 15853074 |  |  |  | 15853074
| 14.13.3 | TUBERIA ACERO AL CARBON D 1" - SCH 10. | ML |  | 49499 | 0 | [9 empty] | 0 | 25392987 |  | 0 | 0 | 380 | 51231.465 | 19467957 |  |  |  | 19467957
| 14.13.4 | TUBERIA ACERO AL CARBON D 1/2" - SCH 10. | ML |  | 30499 | 0 | [9 empty] | 0 | 2470419 |  | 0 | 0 | 60 | 31566.465 | 1893988 |  |  |  | 1893988
| 14.13.5 | CODO 90X4 AC | UND |  | 44963 | 0 | [9 empty] | 0 | 1214001 |  | 0 | 0 | 20 | 46536.705 | 930734 |  |  |  | 930734
| 14.13.6 | TEE REDUCIDA 4X2 1/2" AC | UND |  | 43449 | 0 | [9 empty] | 0 | 175968.45 |  | 0 | 0 | 3 | 44969.715 | 134909 |  |  |  | 134909
| 14.13.7 | CODO 90X2 1/2" A C | UND |  | 33528 | 0 | [9 empty] | 0 | 362102.4 |  | 0 | 0 | 8 | 34701.48 | 277612 |  |  |  | 277612
| 14.13.8 | REDUCCIO DE COPA 4"X2 1/2" | UND |  | 33908 | 0 | [9 empty] | 0 | 137327.4 |  | 0 | 0 | 3 | 35094.78 | 105284 |  |  |  | 105284
| 14.13.9 | REDUCCIO DE COPA 2 /2"X1" | UND |  | 19428 | 0 | [9 empty] | 0 | 209822.4 |  | 0 | 0 | 8 | 20107.98 | 160864 |  |  |  | 160864
| 14.13.10 | STRAP 2 1/2"X1" | UND |  | 33408 | 0 | [9 empty] | 0 | 2931552 |  | 0 | 0 | 65 | 34577.28 | 2247523 |  |  |  | 2247523
| 14.13.11 | TEE GALVANIZADA DE 1" | UND |  | 15828 | 0 | [9 empty] | 0 | 1367539.2 |  | 0 | 0 | 64 | 16381.98 | 1048447 |  |  |  | 1048447
| 14.13.12 | CODO 90X1" GALVANIZADA | UND |  | 22928 | 0 | [9 empty] | 0 | 2073837.6 |  | 0 | 0 | 67 | 23730.48 | 1589942 |  |  |  | 1589942
| 14.13.13 | REDUCCION DE COPA 1X1/2" | UND |  | 13828 | 0 | [9 empty] | 0 | 2240136 |  | 0 | 0 | 120 | 14311.98 | 1717438 |  |  |  | 1717438
| 14.13.14 | ROCIADOR UPRIGHT 1/2" K= 5.6 T=68° SC QR | UND |  | 59592 | 0 | [9 empty] | 0 | 9653904 |  | 0 | 0 | 120 | 61677.72 | 7401326 |  |  |  | 7401326
| 14.13.15 | SOPORTERIA UL/FM 4" | UND |  | 19488 | 0 | [9 empty] | 0 | 1031304.96 |  | 0 | 0 | 39.2 | 20170.08 | 790667 |  |  |  | 790667
| 14.13.16 | SOPORTERIA UL/FM 2 1/2" | UND |  | 16688 | 0 | [9 empty] | 0 | 1261612.8 |  | 0 | 0 | 56 | 17272.08 | 967236 |  |  |  | 967236
| 14.13.17 | SOPORTERIA UL/FM 1" | UND |  | 12688 | 0 | [9 empty] | 0 | 2603577.6 |  | 0 | 0 | 152 | 13132.08 | 1996076 |  |  |  | 1996076
| 14.13.18 | SOPORTE SISMORESISTENTE LATERAL 2 1/2" | UND |  | 88441 | 0 | [9 empty] | 0 | 477581.4 |  | 0 | 0 | 4 | 91536.435 | 366146 |  |  |  | 366146
| 14.13.19 | SOPORTE SISMORESISTENTE LONGITUDINAL 2 1/2" | UND |  | 108669 | 0 | [9 empty] | 0 | 293406.3 |  | 0 | 0 | 2 | 112472.415 | 224945 |  |  |  | 224945
| 14.13.20 | GABINETE CONTRA INCENDIO CLASE II | UND |  | 979600 | 0 | [9 empty] | 0 | 3967380 |  | 0 | 0 | 3 | 1013886 | 3041658 |  |  |  | 3041658
| 14.13.21 | VALVULA CON SWITCH SUPERVISADA UL/FM 2 1/2" | UND |  | 875534 | 0 | [9 empty] | 0 | 3545912.7 |  | 0 | 0 | 3 | 906177.69 | 2718533 |  |  |  | 2718533
| 14.13.22 | VALVULA DE ALIVIO 1/2" | UND |  | 219641 | 0 | [9 empty] | 0 | 889546.05 |  | 0 | 0 | 3 | 227328.435 | 681985 |  |  |  | 681985
| 14.13.23 | SENSOR DE FLUJO TIPO PALETA UL/FM 2 1/2" | UND |  | 643924 | 0 | [9 empty] | 0 | 2607892.2 |  | 0 | 0 | 3 | 666461.34 | 1999384 |  |  |  | 1999384
| 14.13.24 | VALVULA DE CHEQUE RANURADA 2 1/2" | UND |  | 462134 | 0 | [9 empty] | 0 | 1871642.7 |  | 0 | 0 | 3 | 478308.69 | 1434926 |  |  |  | 1434926
| 14.13.25 | VALVULA DE DRENAJE CON VISOR DE 1/2" I.T.C. 1 1/4" | UND |  | 279522 | 0 | [9 empty] | 0 | 1132064.1 |  | 0 | 0 | 3 | 289305.27 | 867916 |  |  |  | 867916
| 14.13.26 | PUNTO GABINETE | UND |  | 77281 | 0 | [9 empty] | 0 | 312988.05 |  | 0 | 0 | 3 | 79985.835 | 239958 |  |  |  | 239958
| 14.13.27 | PUNTO ROCIADOR | UND |  | 64401 | 0 | [9 empty] | 0 | 10432962 |  | 0 | 0 | 120 | 66655.035 | 7998604 |  |  |  | 7998604
| 14.13.28 | SIAMESA DE INYECCION DE COLUMNA D 4" | UND |  | 1029440 | 0 | [9 empty] | 0 | 1389744 |  | 0 | 0 | 1 | 1065470.4 | 1065470 |  |  |  | 1065470
| 14.13.29 | SIAMESA INYECCION DE TANQUE D 4" | UND |  | 996440 | 0 | [9 empty] | 0 | 1345194 |  | 0 | 0 | 1 | 1031315.4 | 1031315 |  |  |  | 1031315
| 14.13.30 | PRUEBA HIDARULICA RED | UND |  | 1400000 | 0 | [9 empty] | 0 | 5670000 |  | 0 | 0 | 3 | 1449000 | 4347000 |  |  |  | 4347000
| 14.14 | CUARTO DE BOMBAS - RED CONTRA INCENDIO |  |  |  | 0 | [9 empty] | 0 | 19058427.279 |  | 0 |  |  |  | 14611462 |  |  |  | 14611462
| 14.14.1 | TUBERÍA ACERO AL CARBÓN - CON COSTURA 4" - SCH 40. | ML |  | 221178.6025 | 0 | [9 empty] | 0 | 6569004.4942 |  | 0 | 0 | 22 | 228919.8536 | 5036237 |  |  |  | 5036237
| 14.14.2 | CODO HIERRO DÚCTIL RANURADO 4" * 90° | UN |  | 60607.8525 | 0 | [9 empty] | 0 | 1145488.4123 |  | 0 | 0 | 14 | 62729.1273 | 878208 |  |  |  | 878208
| 14.14.3 | COUPLING RÍGIDO HIERRO DÚCTIL 4" | UN |  | 37365.1525 | 0 | [9 empty] | 0 | 1614174.588 |  | 0 | 0 | 32 | 38672.9328 | 1237534 |  |  |  | 1237534
| 14.14.4 | TEE HIERRO DÚCTIL RANURADA 4" | UN |  | 98343.1525 | 0 | [9 empty] | 0 | 265526.5118 |  | 0 | 0 | 2 | 101785.1628 | 203570 |  |  |  | 203570
410201 | 14.14.5 | COPA EXCENTRICA | UN |  | 12000 | 0 | [9 empty] | 0 | 16200 |  | 0 | 0 | 1 | 12420 | 12420 |  |  |  | 12420
160415 | 14.14.6 | COPA CONCENTRICA | UN |  | 12000 | 0 | [9 empty] | 0 | 16200 |  | 0 | 0 | 1 | 12420 | 12420 |  |  |  | 12420
160415 | 14.14.7 | TUBERÍA ACERO INOXIDABLE 1/2" - SCH 40. | ML |  | 53857.7525 | 0 | [9 empty] | 0 | 727079.6587 |  | 0 | 0 | 10 | 55742.7738 | 557428 |  |  |  | 557428
| 14.14.8 | CODO ROSCADO ACERO INOXIDABLE 1/2" * 90° | UN |  | 9998.7025 | 0 | [9 empty] | 0 | 53992.9935 |  | 0 | 0 | 4 | 10348.6571 | 41395 |  |  |  | 41395
| 14.14.9 | TEE ROSCADO ACERO INOXIDABLE 1/2" | UN |  | 12497.7025 | 0 | [9 empty] | 0 | 101231.3903 |  | 0 | 0 | 6 | 12935.1221 | 77611 |  |  |  | 77611
| 14.14.10 | PLACA ANTIVORTICE | UN |  | 340000 | 0 | [9 empty] | 0 | 459000 |  | 0 | 0 | 1 | 351900 | 351900 |  |  |  | 351900
| 14.14.11 | NIPLE ACEROINOXIDABLE 4" * 0.60 BRIDADO | UN |  | 180000 | 0 | [9 empty] | 0 | 243000 |  | 0 | 0 | 1 | 186300 | 186300 |  |  |  | 186300
| 14.14.12 | VÁLVULA DE CORTINA OS&Y BRIDADA 4" | UN |  | 1633927.3025 | 0 | [9 empty] | 0 | 2205801.8584 |  | 0 | 0 | 1 | 1691114.7581 | 1691115 |  |  |  | 1691115
| 14.14.13 | VÁLVULA CHEQUE RANURADO 4" OS&Y | UN |  | 668563.6025 | 0 | [9 empty] | 0 | 902560.8634 |  | 0 | 0 | 1 | 691963.3286 | 691963 |  |  |  | 691963
| 14.14.14 | VÁLVULA INDICADORA CON SWITCH DE SUPERVISIÓN UL/FM. - RANURADA 4" | UN |  | 2244151.1025 | 0 | [9 empty] | 0 | 3029603.9884 |  | 0 | 0 | 1 | 2322696.3911 | 2322696 |  |  |  | 2322696
| 14.14.15 | VÁLVULA PASO DIRECTO RED WHITE TIPO PESADO 2.1/2" | UN |  | 487704.9525 | 0 | [9 empty] | 0 | 658401.6859 |  | 0 | 0 | 1 | 504774.6258 | 504775 |  |  |  | 504775
| 14.14.16 | VÁLVULA CHEQUE RESORTE 2.1/2" | UN |  | 354407.3025 | 0 | [9 empty] | 0 | 478449.8584 |  | 0 | 0 | 1 | 366811.5581 | 366812 |  |  |  | 366812
| 14.14.17 | VÁLVULA DE BOLA CIERRE RÁPIDO - ACERO INOXIDABLE 1/2" | UN |  | 424230.3525 | 0 | [9 empty] | 0 | 572710.9759 |  | 0 | 0 | 1 | 439078.4148 | 439078 |  |  |  | 439078
[16 empty] | 0 | 0 |  | 0 | 0
|  | SUBTOTAL REDES HIDROSANITARIAS, APARATOS Y RED CONTRA INCENDIOS |  |  |  | 0 | [9 empty] | 0 | 552268253.8622 |  | 0 | 0 |  |  | 422900591 |  |  |  | 422900591
[16 empty] | 0 | 0 |  | 0 | 0
| 15 | REDES ELECTRICAS Y APARATOS | [13 empty] | 0 | 0 |  | 0 | 0
| 15.1 | TABLEROS, CAJAS Y SUMINISTROS |  |  |  | 0 | [9 empty] | 0 | 446469585.1405 |  | 0 |  |  |  | 333495848 |  |  |  | 333495848
| 15.1.1 | TABLERO GENERAL TOMAS NORMALES Y REGULADOS. FABRICADO EN LÁMINA COLD ROLLED, CALIBRE 16, TRATADA QUÍMICAMENTE PARA LA DESOXIDACIÓN, DESENGRASE Y FOSFATADO CON ACABADO FINAL EN PINTURA EN POLVO DEPOSITADA ELECTROSTÁTICAMENTE. COLOR GRIS RAL 7035. TIPO INTERIOR. GRADO DE PROTECCIÓN IP44. | UND |  | 29193875 | 0 | [9 empty] | 0 | 39411731.25 |  | 0 | 0 | 1 | 30215660.625 | 30215661 |  |  |  | 30215661
| 15.1.2 | DUCTO CERRADO CON TAPA Y PELDAÑOS COLD ROLLED DE 400X800 MM SISTEMA REGULADO. INCLUYE ACCESORIOS DE FIJACIÓN EMPALME, CAMBIO DE DIRECCIÓN, INSTALACIÓN CABLE A TIERRA # 8 COBRE COBRE DESNUDO ACOPLADO A LA BANDEJA CON SUS RESPECTIVOS CONECTORES EN COBRE. | ML |  | 518742.712 | 0 | [9 empty] | 0 | 63727542.1692 |  | 0 | 0 | 91 | 536898.7069 | 48857782 |  |  |  | 48857782
| 15.1.3 | DUCTO CERRADO CON TAPA Y PELDAÑOS COLD ROLLED DE 400X800 MM SISTEMA NORMAL COLOR GRIS . INCLUYE ACCESORIOS DE FIJACIÓN EMPALME, CAMBIO DE DIRECCIÓN, INSTALACIÓN CABLE A TIERRA # 8 COBRE COBRE DESNUDO ACOPLADO A LA BANDEJA CON SUS RESPECTIVOS CONECTORES EN COBRE. | ML |  | 518742.712 | 0 | [9 empty] | 0 | 63727542.1692 |  | 0 | 0 | 91 | 536898.7069 | 48857782 |  |  |  | 48857782
| 15.1.4 | CANALETA TIPO DUCTO CERRADO COLD ROLLED DE 100X50 MM CON SEPARADOR CENTRAL. INCLUYE ACCESORIOS DE FIJACIÓN EMPALME, CAMBIO DE DIRECCIÓN Y TROQUELES PIRAMIDALES TRIPLES: PARA TOMAS NORMALES, REGULADOS Y DATOS. LA CUAL SE UTILIZARA EN LA RECEPCIÓN PARA LA ALIMENTACIÓN DE LOS ELEMENTOS ANTES MENCIONADOS. | ML |  | 201299.148 | 0 | [9 empty] | 0 | 3913255.4371 |  | 0 | 0 | 14.4 | 208344.6182 | 3000163 |  |  |  | 3000163
| 15.1.5 | BANDEJA PORTA CABLE TIPO MALLA 50X300X3000 MM SISTEMA DATOS Y VOZ. INCLUYE ACCESORIOS DE FIJACIÓN EMPALME, CAMBIO DE DIRECCIÓN, INSTALACIÓN CABLE A TIERRA # 8 COBRE COBRE DESNUDO ACOPLADO A LA BANDEJA CON SUS RESPECTIVOS CONECTORES EN COBRE. | ML |  | 1006537.66 | 0 | [9 empty] | 0 | 122294325.69 |  | 0 | 0 | 90 | 1041766.4781 | 93758983 |  |  |  | 93758983
| 15.1.6 | UPS POWEST NICOMAR EA9915 UL 15 KVA + BANCO DE BATERIAS 15KVA (15,000VA) O 15,000 VATIOS. | UND |  | 29850000 | 0 | [9 empty] | 0 | 40297500 |  | 0 | 0 | 1 | 30894750 | 30894750 |  |  |  | 30894750
| 15.1.7 | TABLERO AIRES ACONDICIONADOS. FABRICADO EN LÁMINA COLD ROLLED, CALIBRE 16 TIPO INTEMPERIE, TRATADA QUÍMICAMENTE PARA LA DESOXIDACIÓN, DESENGRASE Y FOSFATADO CON ACABADO FINAL EN PINTURA ELECTROSTÁTICA. COLOR GRIS RAL 7032. TIPO INTERIOR. GRADO DE PROTECCIÓN IP65. | UND |  | 17112811 | 0 | [9 empty] | 0 | 23102294.85 |  | 0 | 0 | 1 | 17711759.385 | 17711759 |  |  |  | 17711759
| 15.1.8 | TABLERO BANCO DE CONDENSADORES 59 KVAR-220 VAC. UN PASO FIJO DE 1 KVAR; UN PASO DE 2KVAR; UN PASO DE 5 KVAR DOS PASOS MOVIL DE 10 KVAR; DOS PASOS (02) MÓVILE 20 220V. FABRICADO EN LÁMINA COLD ROLLED, CALIBRE 18, TRATADA QUÍMICAMENTE PARA LA DESOXIDACIÓN, DESENGRASE Y FOSFATADO CON ACABADO FINAL EN PINTURA ELECTROSTÁTICA. COLOR GRIS RAL 7032. TIPO INTERIOR. GRADO DE PROTECCIÓN IP44. | UND |  | 16508690 | 0 | [9 empty] | 0 | 22286731.5 |  | 0 | 0 | 1 | 17086494.15 | 17086494 |  |  |  | 17086494
| 15.1.9 | TABLERO TRANSFERENCIA A 208 VOL. FABRICADO EN LÁMINA COLD ROLLED, CALIBRE 18, TRATADA QUÍMICAMENTE PARA LA DESOXIDACIÓN, DESENGRASE Y FOSFATADO CON ACABADO FINAL EN PINTURA ELECTROSTÁTICA. COLOR GRIS RAL 7032. TIPO INTERIOR. GRADO DE PROTECCIÓN IP44. | UND |  | 30130467 | 0 | [9 empty] | 0 | 40676130.45 |  | 0 | 0 | 1 | 31185033.345 | 31185033 |  |  |  | 31185033
| 15.1.10 | TABLERO BOMBAS JOCKEY A 208 VOL. TABLERO TERCOL TRIFÁSICO 12 CIRCUITOS TOTALIZADOR CON TOTALIZADOR | UND |  | 1767577.5 | 0 | [9 empty] | 0 | 2386229.625 |  | 0 | 0 | 1 | 1829442.7125 | 1829443 |  |  |  | 1829443
| 15.1.11 | TABLERO INTERNO DENTRO DE LOS MAMÓGRAFOS 1 Y 2: FABRICADOS EN COLOR BLANCO CON LAS PROTECCIONES REQUERIDAS CON HONGO, STAR Y STOP DE ENCENDIDO, EN SERIE CON EL HONGO DE PARADA CERCA A LA CONSOLA DISPARO INCLUYE EL CABLE VEHICULAR | UND |  | 4878260 | 0 | [9 empty] | 0 | 13171302 |  | 0 | 0 | 2 | 5048999.1 | 10097998 |  |  |  | 10097998
[16 empty] | 0 | 0 |  | 0 | 0
| 15.2 | SISTEMA ELECTRICO REGULADO Y DE RESPALDO PARA PUESTOS DE TRABAJO |  |  |  | 0 | [9 empty] | 0 | 125490351.195 |  | 0 |  |  |  | 96209269 |  |  |  | 96209269
| 15.2.1 | TOMA NORMALES DOBLE P/T EN MUEBLE O MURO, MARCA LEVITON COLOR BLANCO TIPO 1, 15 AMPS EN TUBERÍA EMT 3/4" CON SUS RESPECTIVOS ACCESORIOS POR CIELO RASO Y CABLE 7 HILOS DE COBRE TRENZADO 3#12 LSHF (LIBRE DE HALÓGENOS) INCLUYE ACOMETIDA DESDE TABLERO TB P1 UBICADO EN CUARTO ELÉCTRICO. | UND |  | 515983.6408 | 0 | [9 empty] | 0 | 49457031.975 |  | 0 | 0 | 71 | 534043.0683 | 37917058 |  |  |  | 37917058
| 15.2.2 | TOMA NORMALES DOBLE P/T EN MUEBLE O MURO, MARCA LEVITON GFCI 15 AMPS EN TUBERÍA EMT 3/4" CON SUS RESPECTIVOS ACCESORIOS POR CIELO RASO Y CABLE 7 HILOS DE COBRE TRENZADO 3#12 LSHF (LIBRE DE HALÓGENOS) INCLUYE ACOMETIDA DESDE TABLERO TB P1 UBICADO EN CUARTO ELÉCTRICO. | UND |  | 415868.8353 | 0 | [9 empty] | 0 | 9544189.77 |  | 0 | 0 | 17 | 430424.2445 | 7317212 |  |  |  | 7317212
| 15.2.3 | TOMA NORMALES DOBLE P/T EN MUEBLE O MURO, MARCA LEVITON A 220 VOL 15 AMPS EN TUBERÍA EMT 3/4" CON SUS RESPECTIVOS ACCESORIOS POR CIELO RASO Y CABLE 7 HILOS DE COBRE TRENZADO 3#12 LSHF (LIBRE DE HALÓGENOS) INCLUYE ACOMETIDA DESDE TABLERO TB P1 UBICADO EN CUARTO ELÉCTRICO. | UND |  | 931581.8 | 0 | [9 empty] | 0 | 1257635.43 |  | 0 | 0 | 1 | 964187.163 | 964187 |  |  |  | 964187
| 15.2.4 | TOMA NORMALES DOBLE P/T EN MUEBLE O MURO, MARCA LEVITON TIPO HOSPITALARIO 15 AMPS EN TUBERÍA EMT 3/4" CON SUS RESPECTIVOS ACCESORIOS POR CIELO RASO Y CABLE 7 HILOS DE COBRE TRENZADO 3#12 LSHF (LIBRE DE HALÓGENOS) INCLUYE ACOMETIDA DESDE TABLERO TB P1 UBICADO EN CUARTO ELÉCTRICO. | UND |  | 569308.5357 | 0 | [9 empty] | 0 | 10759931.325 |  | 0 | 0 | 14 | 589234.3345 | 8249281 |  |  |  | 8249281
| 15.2.5 | TOMA DOBLE P/T EN MUEBLE O MURO MARCA LEVINTON COLOR NARANJA 15 AMPS, TUBERÍA EMT 3/4" CON SUS RESPECTIVOS ACCESORIOS POR CIELO RASO. EN CABLE 3X12 TRENZADO LSHF (LIBRE DE HALÓGENOS) SISTEMA ENERGÍA REGULADA, INCLUYE ACOMETIDA DESDE TABLERO TB P1 UBICADO EN CUARTO ELÉCTRICO. | UND |  | 642218.6611 | 0 | [9 empty] | 0 | 31211826.93 |  | 0 | 0 | 36 | 664696.3142 | 23929067 |  |  |  | 23929067
| 15.2.6 | TOMA DOBLE P/T EN MUEBLE O MURO MARCA LEVINTON COLOR ROJO HOSPITALARIO 15 AMPS, TUBERÍA EMT 3/4" CON SUS RESPECTIVOS ACCESORIOS POR CIELO RASO. EN CABLE 3X12 TRENZADO LSHF (LIBRE DE HALÓGENOS) SISTEMA ENERGÍA REGULADA, INCLUYE ACOMETIDA DESDE TABLERO TB P1 UBICADO EN CUARTO ELÉCTRICO. | UND |  | 957190.7722 | 0 | [9 empty] | 0 | 23259735.765 |  | 0 | 0 | 18 | 990692.4492 | 17832464 |  |  |  | 17832464
[16 empty] | 0 | 0 |  | 0 | 0
| 15.3 | SALIDAS ILUMINACION |  |  |  | 0 | [9 empty] | 0 | 135861700.6634 |  | 0 | 0 |  |  | 104160637 |  |  |  | 104160637
| 15.3.1 | LUMINARIA TIPO PANEL 30X30 LED 24 W DE INCRUSTAR. | UND |  | 194893.5542 | 0 | [9 empty] | 0 | 72880444.575 |  | 0 | 0 | 277 | 201714.8285 | 55875008 |  |  |  | 55875008
| 15.3.2 | LUMINARIA TIPO LED 17X17 CMS 12 W. | UND |  | 13269.2311 | 0 | [9 empty] | 0 | 53740.3861 |  | 0 | 0 | 3 | 13733.6542 | 41201 |  |  |  | 41201
| 15.3.3 | LAMPARA TORTUGA CON BOMBILLO 18 V SYLVANIA. | UND |  | 181808.5526 | 0 | [9 empty] | 0 | 4908830.9211 |  | 0 | 0 | 20 | 188171.852 | 3763437 |  |  |  | 3763437
| 15.3.4 | LUMINARIA INDUSTRIAL TIPO HERMÉTICA, CON TUBO LED DIFUSOR EN VIDRIO, 2X18W T8, DE ALTA EFICACIA. | UND |  | 333669.4413 | 0 | [9 empty] | 0 | 20720872.305 |  | 0 | 0 | 46 | 345347.8717 | 15886002 |  |  |  | 15886002
| 15.3.5 | BALA LED DE EMERGENCIA SLIM 5W DE USO NO PERMANENTE COLOR DE LUZ 6500K. | UND |  | 321742.2292 | 0 | [9 empty] | 0 | 10424448.225 |  | 0 | 0 | 24 | 333003.2072 | 7992077 |  |  |  | 7992077
| 15.3.6 | TEMPERATURA DE COLOR FRIA, FLUJO LUMINOSO N/D ÁNGULO DE APERTURA N/A FIJACIÓN INCRUSTAR FORMA REDONDO, TIPO DE ATENUACIÓN ON/OFF. MATERIAL POLICARBONATO COLOR DEL CHASIS BLANCO, INDICE DE PROTECCIÓN IP20, VOLTAJE DE OPERACIÓN 100 V – 240 V, HORAS DE VIDA ÚTIL N/D IRC N/A, REFERENCIA FABRICANTE 037LUK010 | UND |  | 329470.2917 | 0 | [9 empty] | 0 | 3113494.2563 |  | 0 | 0 | 7 | 341001.7519 | 2387012 |  |  |  | 2387012
| 15.3.7 | AVISO SALIDA EN LED 3 W. ILUMINACIÓN DE EMERGENCIA EN LED 5W DE EMPOTRAR. | UND |  | 553283.8111 | 0 | [9 empty] | 0 | 13444796.61 |  | 0 | 0 | 18 | 572648.7445 | 10307677 |  |  |  | 10307677
| 15.3.8 | LUMINARIAS LED TIPO PROYECTOR DE ALTA EFICACIA. | UND |  | 322692.7167 | 0 | [9 empty] | 0 | 2613811.005 |  | 0 | 0 | 6 | 333986.9618 | 2003922 |  |  |  | 2003922
| 15.3.9 | BALA DE INTERIOR LED PARA EMPOTRAR 5.5 W LUZ, DÍA DIRIGIBLE. | UND |  | 5704638.8 | 0 | [9 empty] | 0 | 7701262.38 |  | 0 | 0 | 1 | 5904301.158 | 5904301 |  |  |  | 5904301
[16 empty] | 0 | 0 |  | 0 | 0
| 15.4 | VOZ Y DATOS |  |  |  | 0 | [9 empty] | 0 | 73423813.3012 |  | 0 | 0 |  |  | 56291589 |  |  |  | 56291589
| 15.4.1 | PUNTOS CAJAS PARA TOMAS DATOS Y VOZ. EN TUBERÍA SCH40 1 1/4", 3/4". CON SUS RESPECTIVOS ACCESORIOS; POR CIELO RASO. | UND |  | 236445.9143 | 0 | [9 empty] | 0 | 11172069.45 |  | 0 | 0 | 35 | 244721.5213 | 8565253 |  |  |  | 8565253
| 15.4.2 | PATCH PANEL DE 24 PUERTOS CATEGORÍA 7A, DATOS Y VOZ | UND |  | 160282.5714 | 0 | [9 empty] | 0 | 1514670.3 |  | 0 | 0 | 7 | 165892.4614 | 1161247 |  |  |  | 1161247
| 15.4.3 | FACE PLATE 1 PUNTO BLANCO ANGULO SENCILLOS RJ 45 DE EMPOTRAR CATEGORÍA 7ª | UND |  | 176760.9786 | 0 | [9 empty] | 0 | 16703912.475 |  | 0 | 0 | 70 | 182947.6128 | 12806333 |  |  |  | 12806333
| 15.4.4 | PATCH CORD DE 2 MTS CATEGORÍA 7A COLOR AZUL Y ROJO DE 2 TERAS, PC Y TELEFONO IPD. | UND |  | 17835.3926 | 0 | [9 empty] | 0 | 722333.4 |  | 0 | 0 | 30 | 18459.6313 | 553789 |  |  |  | 553789
| 15.4.5 | PATCH CORD DE 2 MTS CATEGORÍA 7A COLOR AZUL 4 TERAS, PUNTOS IMPRESORAS | UND |  | 77815.7 | 0 | [9 empty] | 0 | 525255.975 |  | 0 | 0 | 5 | 80539.2495 | 402696 |  |  |  | 402696
| 15.4.6 | PATCH CORD DE 1 MTS CATEGORÍA 7A 2 TERAS COLOR AZUL, ROJO PAR PC Y TELEFONO IP | UND |  | 81955.2692 | 0 | [9 empty] | 0 | 3319188.4013 |  | 0 | 0 | 30 | 84823.7036 | 2544711 |  |  |  | 2544711
| 15.4.7 | PATCH CORD DE 1 MTS CATEGORÍA 7A 4 TERAS COLOR AZUL IMPRESORAS | UND |  | 134300.6 | 0 | [9 empty] | 0 | 906529.05 |  | 0 | 0 | 5 | 139001.121 | 695006 |  |  |  | 695006
| 15.4.8 | CANALETA RANURADA DIMENSIONES 60 ANCHO X 80 ALTO (MM) LONGITUD 2 METROS | UND |  | 310902.5 | 0 | [9 empty] | 0 | 839436.75 |  | 0 | 0 | 2 | 321784.0875 | 643568 |  |  |  | 643568
| 15.4.9 | REGLETA ORGANIZADORA DE CABLE DE 80X40 CMS VERTICAL CABLE 2U | UND |  | 414820.5 | 0 | [9 empty] | 0 | 1120015.35 |  | 0 | 0 | 2 | 429339.2175 | 858678 |  |  |  | 858678
| 15.4.10 | RACK ABIERTO DE 19" DE ANCHO X 2.10 MTS 45 UND RACK DE ALTURA TIPO PESADO, INCLUYE 2 PDU. CON 6 SALIDAS | UND |  | 1419519 | 0 | [9 empty] | 0 | 1916350.65 |  | 0 | 0 | 1 | 1469202.165 | 1469202 |  |  |  | 1469202
| 15.4.11 | SWITCH CISCO CATALYST 9200L 48G 4SFP C9200L-48T-4G-E: RESISTENCIA CON UNIDADES REEMPLAZABLES EN CAMPO (FRU) Y FUENTE DE ALIMENTACIÓN REDUNDANTE, VENTILADORES Y ENLACES ASCENDENTES MODULARES PARA C9200. OPCIONES FLEXIBLES DE ENLACE DESCENDENTE CON DATOS, POE+ O MGIG EFICIENCIA OPERATIVA CON APILAMIENTO DE BACKPLANE OPCIONAL, QUE ADMITE UN ANCHO DE BANDA DE APILAMIENTO DE HASTA 80 GBPS. UADP 2.0 MINI CON CPU INTEGRADA OFRECE A LOS CLIENTES UNA ESCALA OPTIMIZADA CON UNA MEJOR ESTRUCTURA DE COSTOS. SEGURIDAD MEJORADA CON CIFRADO AES-128 MACSEC EN C9200, SEGMENTACIÓN BASADA EN POLÍTICAS Y SOLUCIONES CONFIABLES PARA TODA LA FAMILIA C9200. CAPACIDADES DE CAPA 3, INCLUIDOS OSPF, EIGRP, ISIS, RIP Y ACCESO ENRUTADO. MONITOREO DE RED AVANZADO CON FULL FLEXIBLE NETFLOW | UND |  | 5986609.5 | 0 | [9 empty] | 0 | 16163845.65 |  | 0 | 0 | 2 | 6196140.8325 | 12392282 |  |  |  | 12392282
| 15.4.12 | CABLE UTP 7A MARCA SIEMON | UND |  | 8995.8498 | 0 | [9 empty] | 0 | 18520205.85 |  | 0 | 0 | 1525 | 9310.7046 | 14198824 |  |  |  | 14198824
[16 empty] | 0 | 0 |  | 0 | 0
| 15.5 | SISTEMA DE APANTALLAMIENTO |  |  |  | 0 | [9 empty] | 0 | 22286731.5 |  | 0 | 0 |  |  | 17086494.15 |  |  |  | 17086494.15
| 15.5.1 | ALAMBRON DE ALUMINIO Ø8mm | ML |  | 16508690 | 0 | [9 empty] | 0 | 22286731.5 |  | 0 | 0 | 80 | 17086494.15 | 17086494.15 |  |  |  | 17086494.15
| 15.5.2 | CABLE DESNUDO COBRE 2/0 THHN | ML | [12 empty] | 0 | 0 |  | 0 | 0 | 15 | 0 | 0
| 15.5.3 | CAJAS DE 20X20 PARA TRANSICION PLASTICAS | UND | [12 empty] | 0 | 0 |  | 0 | 0 | 1 | 0 | 0
| 15.5.4 | Grapa Union Alambrón - Alambrón 8 - 10 mm Bimetálica | UND | [12 empty] | 0 | 0 |  | 0 | 0 | 4 | 0 | 0
| 15.5.5 | FICHAS DISTANCIADORAS MARCA HOLDER O DEHN | UND | [12 empty] | 0 | 0 |  | 0 | 0 | 63 | 0 | 0
| 15.5.6 | GRAPA CRUCE CABLE -PUNTA CAPTORA | UND | [12 empty] | 0 | 0 |  | 0 | 0 | 9 | 0 | 0
| 15.5.7 | GRAPA SOPORTE BAJANTE | UND | [12 empty] | 0 | 0 |  | 0 | 0 | 6 | 0 | 0
| 15.5.8 | PUNTA CAPTORA ALAMBRON A LUMNIO | UND | [12 empty] | 0 | 0 |  | 0 | 0 | 9 | 0 | 0
| 15.5.9 | SOLDADURA TERMOWELD X115 GR | UND | [12 empty] | 0 | 0 |  | 0 | 0 | 1 | 0 | 0
| 15.5.10 | SOPORTE DE PUNTAS CAPTADORA A MURO | UND | [12 empty] | 0 | 0 |  | 0 | 0 | 8 | 0 | 0
| 15.5.11 | TAPA METALICA DE REGISTRO 30X30 EN CONCRETO Y CON TAPA DE INSPECCION | UND | [12 empty] | 0 | 0 |  | 0 | 0 | 1 | 0 | 0
| 15.5.12 | TUBOS DE 3/4" IMC | UND | [12 empty] | 0 | 0 |  | 0 | 0 | 2 | 0 | 0
| 15.5.13 | VARILLA CU-CU 5/8X 2.40 | UND | [12 empty] | 0 | 0 |  | 0 | 0 | 1 | 0 | 0
[16 empty] | 0 | 0 |  | 0 | 0
| 15.6 | SISTEMA DE DETECCION DE INCENDIOS |  |  |  | 0 | [9 empty] | 0 | 73383101.82 |  | 0 | 0 |  |  | 56260377 |  |  |  | 56260377
| 15.6.1 | SALIDA RED DETENCIÓN DE INCENDIOS EN TUBERÍA EMT 3/4" INCLUYE CABLE DE INCENDIO FPLR 2×16 SIN BLINDAJE X 305 MTS HONEYWELL, CAJA 2400 GALVANIZADAS POR CADA SALIDA CON TAPA CIEGA 4X4 GALVANIZADA. CORAZA 1/2" PVC LIBRE DE HALÓGENOS Y SUS RESPECTIVOS CONECTORES. PARA LOS CENSORES DE HUMO DIRECCIONABLES, ESTACIONES. MANUALES Y LUCES ESTROBOSCÓPICAS | UND |  | 195100.1195 | 0 | [9 empty] | 0 | 21597583.23 |  | 0 | 0 | 82 | 201928.6237 | 16558147 |  |  |  | 16558147
| 15.6.2 | SSD HEAT SENSOR MARCA SIMPLES | UND |  | 174442.4 | 0 | [9 empty] | 0 | 15542817.84 |  | 0 | 0 | 66 | 180547.884 | 11916160 |  |  |  | 11916160
| 15.6.3 | SSD HEAT SENSOR BASE MARCA SIMPLEX | UND |  | 224442.4 | 0 | [9 empty] | 0 | 19997817.84 |  | 0 | 0 | 66 | 232297.884 | 15331660 |  |  |  | 15331660
| 15.6.4 | STATION - LED DA PUSH ADDR MARCA SIMPLES | UND |  | 285242.4 | 0 | [9 empty] | 0 | 3080617.92 |  | 0 | 0 | 8 | 295225.884 | 2361807 |  |  |  | 2361807
| 15.6.5 | AV, WALL RED FIRE | UND |  | 385242.4 | 0 | [9 empty] | 0 | 4160617.92 |  | 0 | 0 | 8 | 398725.884 | 3189807 |  |  |  | 3189807
| 15.6.6 | 4077ES FACP INDAC, RED | UND |  | 6421265.4 | 0 | [9 empty] | 0 | 8668708.29 |  | 0 | 0 | 1 | 6646009.689 | 6646010 |  |  |  | 6646010
| 15.6.7 | BATERIAS CARGA SECA 12V-7A | UND |  | 124051.4 | 0 | [9 empty] | 0 | 334938.78 |  | 0 | 0 | 2 | 128393.199 | 256786 |  |  |  | 256786
[16 empty] | 0 | 0 |  | 0 | 0
| 15.7 | SISTEMA CCTV |  |  |  | 0 | [9 empty] | 0 | 34550537.175 |  | 0 | 0 |  |  | 26488745 |  |  |  | 26488745
| 15.7.1 | PUNTOS CAJAS PARA TOMAS CCTV EN TUBERÍA SCH40 1 1/4", 3/4". CON SUS RESPECTIVOS ACCESORIOS; POR CIELO RASO. | UND |  | 277280.4348 | 0 | [9 empty] | 0 | 8609557.5 |  | 0 | 0 | 23 | 286985.25 | 6600661 |  |  |  | 6600661
| 15.7.2 | SUMINISTRO E INSTALACION DE CABLE UTP CATEGORIA 6 SISTEMAS CCTV | ML |  | 11207.25 | 0 | [9 empty] | 0 | 13843755.5625 |  | 0 | 0 | 915 | 11599.5037 | 10613546 |  |  |  | 10613546
| 15.7.3 | CAMARA BALA 5 MP HDCV1 ER EN 1D/N REAL DAHUA | UND |  | 225907.95 | 0 | [9 empty] | 0 | 7014441.8475 |  | 0 | 0 | 23 | 233814.7283 | 5377739 |  |  |  | 5377739
| 15.7.4 | NVR4432-4KS2/I. GRABADOR NVR 8MP IP,MAX 200MBPS,32CH,H.265+,4DD SATA 10TB INCLUYE LA PROGRAMACION DEL SISTEMA | UND |  | 3103669.95 | 0 | [9 empty] | 0 | 4189954.4325 |  | 0 | 0 | 1 | 3212298.3983 | 3212298 |  |  |  | 3212298
| 15.7.5 | DISCO DURO 4TB SATA3 64MB INTELLIPOWER | UND |  | 661353.95 | 0 | [9 empty] | 0 | 892827.8325 |  | 0 | 0 | 1 | 684501.3382 | 684501 |  |  |  | 684501
| 15.8 | ACOMETIDAS |  |  |  | 0 | [9 empty] | 0 | 374544980.8182 |  | 0 |  |  |  | 287151153 |  |  |  | 287151153
| 15.8.1 | ACOMETIDA DESDE SUBESTACION EN POSTE 150 KVA HASTA HASTA EL TABLERO TB01 GENERAL (TRANSFERENCIA AUTOMATICA) UBICADO EN CUARTO TECNICO PISO TRES EN 2(3 FASES 350+1NEUTRO350 )+ TIERRA 2/0; CON SUS RESPECTIVOS ACCESORIOS EN TUBERIA 4"EMT. | ML |  | 1648556.82 | 0 | [9 empty] | 0 | 178044136.56 |  | 0 | 0 | 80 | 1706256.3087 | 136500505 |  |  |  | 136500505
| 15.8.2 | ACOMETIDA DESDE BANCO DE CONDESADORES HASTA TABLERO TRANSFERENCIA TB01 GENERAL (TRANSFERENCIA AUTOMATICA) UBICADO EN CUARTO TECNICO PISO TRES EN (3 FASES 1/0+1NEUTRO1/0 ); CON SUS RESPECTIVOS ACCESORIOS EN TUBERIA 4"EMT. | ML |  | 198378.85 | 0 | [9 empty] | 0 | 4284983.16 |  | 0 | 0 | 16 | 205322.1098 | 3285154 |  |  |  | 3285154
| 15.8.3 | ACOMETIDA DESDE SUBESTACION EN POSTE 150 KVA HASTA HASTA EL TABLERO T.B.INC GENERAL (TRANSFERENCIA AUTOMATICA SISTEMA DE INCENDIOS) UBICADO EN CUARTODE BOMBAS PRIMER PISO EN (3 FASES 1/0+1 TIERRA 1/0 ) CON SUS RESPECTIVOS ACCESORIOS EN TUBERIA 4"EMT. | ML |  | 505510.47 | 0 | [9 empty] | 0 | 38899030.6665 |  | 0 | 0 | 57 | 523203.3364 | 29822590 |  |  |  | 29822590
| 15.8.4 | ACOMETIDA DESDE TABLERO TB01 GENERAL HASTA EL TABLERO T.B. JOKEY GENERAL. UBICADO EN CUARTO DE BOMBAS PRIMER PISO EN (3 FASES #8+1 NEUTRO #8+1 TIERRA #8 LIBRE DE ALOGENOS) CON SUS RESPECTIVOS ACCESORIOS EN TUBERIA 4"EMT. | ML |  | 167278.45 | 0 | [9 empty] | 0 | 7903906.7625 |  | 0 | 0 | 35 | 173133.1957 | 6059662 |  |  |  | 6059662
| 15.8.5 | ACOMETIDA DESDE LA PLANTA ELECTRICA AGUS ARRIBA DEL TOTALIZADOR HASTA HASTA EL TABLERO T.B.INC GENERAL (TRANSFERENCIA AUTOMATICA SISTEMA DE INCENDIOS) UBICADO EN CUARTODE BOMBAS PRIMER PISO EN (3 FASES 1/0+1 TIERRA 1/0 ) CON SUS RESPECTIVOS ACCESORIOS EN TUBERIA 4"EMT. | ML |  | 635330.55 | 0 | [9 empty] | 0 | 17153924.85 |  | 0 | 0 | 20 | 657567.1192 | 13151342 |  |  |  | 13151342
| 15.8.6 | MALLA A TIERRA EN CABLE DESNUDO 2/0, VARILLAS COBRE COBRE 2,40 MTS-ML, TAPA DE REGISTRO, QUEMAS DE 115 GRS; ESCABACION DEL TERRENO; INCLUYE LA COLA HASTA EL TABLERO TB01 GENERAL | ML |  | 190763.11 | 0 | [9 empty] | 0 | 15451811.91 |  | 0 | 0 | 60 | 197439.8189 | 11846389 |  |  |  | 11846389
| 15.8.7 | ACOMETIDAS DE DOS UPS 15KVA A TABLERO TB P1 UBICADO EN CUARTO ELECTRICO PISO UNO EN CABLE CENTENFLEX LIBRE DE ALÓGENOS 3FASES#4 +1N#4+1TIERRA#4. POR DUCTO 10X10 CON TAPA 1”, CORAZA AMERICANA1 ¼”; ACCESORIOS | ML |  | 221234.85 | 0 | [9 empty] | 0 | 3584004.57 |  | 0 | 0 | 12 | 228978.0697 | 2747737 |  |  |  | 2747737
| 15.8.8 | ACOMETIDA EN PUNTO CERO DE FANCOILS 3X12 LIBRE DE ALOGENOS; TUBERIA 3/4" EMT Y SUS RESPESTIVOS ACCESORIOS | ML |  | 27751.299 | 0 | [9 empty] | 0 | 29971402.92 |  | 0 | 0 | 800 | 28722.5945 | 22978076 |  |  |  | 22978076
| 15.8.9 | ACOMETIDA EN PUNTO CERO DE FANCOILS CABLE DE CONTROL 2X18 APANTALLADO EN BUCLE; TUBERIA 3/4" EMT Y SUS RESPESTIVOS ACCESORIOS | ML |  | 32572.8946 | 0 | [9 empty] | 0 | 26384044.626 |  | 0 | 0 | 600 | 33712.9459 | 20227768 |  |  |  | 20227768
| 15.8.10 | ACOMETIDA TABLE TB01 HASTA EL TABLERO TB05 AIRE ACONDICINADOS EN CABLE 3 FASES3/0+ 1 TIERRA 1/0. EN TUBERIA 3" EMT CON SUS RESPECTIVOS ACCESORIOS | ML |  | 203310.5 | 0 | [9 empty] | 0 | 10978767 |  | 0 | 0 | 40 | 210426.3675 | 8417055 |  |  |  | 8417055
| 15.8.11 | ACOMETIDA TABLE TB05 AIRE ACONDICINADOS UNIDAD CONDESADORA 1 EN CABLE 3 FASES #6 + 1 TIERRA #6 EN TUBERIA EMT 1" CONS SUS RESPECTIVOS ACCESORIOS. | ML |  | 133916.545 | 0 | [9 empty] | 0 | 6508344.087 |  | 0 | 0 | 36 | 138603.6241 | 4989730 |  |  |  | 4989730
| 15.8.12 | ACOMETIDA TABLE TB05 AIRE ACONDICINADOS UNIDAD CONDESADORA 2 EN CABLE 3 FASES #6 + 1 TIERRA #6 EN TUBERIA EMT 1" CONS SUS RESPECTIVOS ACCESORIOS. | ML |  | 134220.252 | 0 | [9 empty] | 0 | 6523104.2472 |  | 0 | 0 | 36 | 138917.9608 | 5001047 |  |  |  | 5001047
| 15.8.13 | ACOMETIDA TABLE TB05 AIRE ACONDICINADOS UNIDAD CONDESADORA 3 EN CABLE 3 FASES #8 + 1 TIERRA #8 EN TUBERIA EMT 1" CONS SUS RESPECTIVOS ACCESORIOS. | ML |  | 209659.5 | 0 | [9 empty] | 0 | 2830403.25 |  | 0 | 0 | 10 | 216997.5825 | 2169976 |  |  |  | 2169976
| 15.8.14 | ACOMETIDA TABLE TB05 AIRE ACONDICINADOS UMA 01 EN CABLE 3 FASES # 10+ 1 TIERRA #10 EN TUBERIA EMT 1" CONS SUS RESPECTIVOS ACCESORIOS. | ML |  | 187371.5 | 0 | [9 empty] | 0 | 2529515.25 |  | 0 | 0 | 10 | 193929.5025 | 1939295 |  |  |  | 1939295
| 15.8.15 | ACOMETIDA TABLE TB05 AIRE ACONDICINADOS UE-01 EN CABLE 3 FASES # 10+ 1 TIERRA #10 EN TUBERIA EMT 1" CONS SUS RESPECTIVOS ACCESORIOS. | ML |  | 156694.16 | 0 | [9 empty] | 0 | 2749982.508 |  | 0 | 0 | 13 | 162178.4556 | 2108320 |  |  |  | 2108320
| 15.8.16 | ACOMETIDA TABLE TB01 GENERAL HASTA TB04 (MOTORES DUPLICADORES) EN CABLE 3 FASES # 8+ 1 TIERRA #8 EN TUBERIA EMT 1" CONS SUS RESPECTIVOS ACCESORIOS. | ML |  | 134768.2 | 0 | [9 empty] | 0 | 4548426.75 |  | 0 | 0 | 25 | 139485.087 | 3487127 |  |  |  | 3487127
| 15.8.17 | ACOMETIDA TABLE TB01 GENERAL TB.ASC EN CABLE 3 FASES # 6+1 NEUTRO #6+ 1 TIERRA #6 EN TUBERIA EMT 1" CONS SUS RESPECTIVOS ACCESORIOS. | ML |  | 228887.32 | 0 | [9 empty] | 0 | 4634968.23 |  | 0 | 0 | 15 | 236898.3762 | 3553476 |  |  |  | 3553476
| 15.8.18 | ACOMETIDA TABLE TB01 A TB.MAMOGRAFO 1 EN CABLE 3 FASES # 6+ 1 TIERRA # 6 EN TUBERIA EMT 1" CONS SUS RESPECTIVOS ACCESORIOS. | ML |  | 237946.985 | 0 | [9 empty] | 0 | 5782111.7355 |  | 0 | 0 | 18 | 246275.1295 | 4432952 |  |  |  | 4432952
| 15.8.19 | ACOMETIDA TABLE TB01 A TB.MAMOGRAFO 2 EN CABLE 3 FASES # 6+ 1 TIERRA # 6 EN TUBERIA EMT 1" CONS SUS RESPECTIVOS ACCESORIOS. | ML |  | 237946.985 | 0 | [5 empty] | #REF! | 7% |  |  | 0 | 5782111.7355 |  | 0 | 0 | 18 | 246275.1295 | 4432952 |  |  |  | 4432952
|  | SUBTOTAL REDES ELECTRICAS |  |  |  | 0 | [5 empty] | #REF! | 4% |  |  | 0 | 1286010801.6134 |  | 0 |  |  |  | 977144112.15 |  |  |  | 977144112.15
[12 empty] | #REF! | 7% |  |  | 0 | 0 |  | 0 | 0
| 16 | REDES AA CONTROL Y REFRIGERANTE | [9 empty] | #REF! | 19% |  |  | 0 | 0 |  | 0 | 0
| 16.1 | EQUIPOS |  |  |  | 0 |  |  |  |  | #REF! | #REF! |  |  |  | 0 | 421835300.5419 |  | 0 | 0 |  |  | 29757944 |  |  |  | 29757944
| 16.1.2 | VALVULA DE EXPANSION ELECTRONICA 96.000BTU/hr | UND |  | 1714478.5482 | 0 | 1421188 | 15566 | 1436754 | 0 | 1714478.5482 | 0 |  |  |  | 0 | 4629092.0801 |  | 0 | 0 | 2 | 1774485.2974 | 3548971 |  |  |  | 3548971
| 16.1.4 | KIT DE COMUNICACION | UND |  | 5276413.4167 | 0 | 3686648 | 735051 | 4421699 | 0 | 5276413.4167 | 0 |  |  |  | 0 | 7123158.1125 |  | 0 | 0 | 1 | 5461087.8863 | 5461088 |  |  |  | 5461088
| 16.1.5 | TERMOSTATO LCD TOUCH | UND |  | 1796877.1065 | 0 | 770754 | 735051 | 1505805 | 0 | 1796877.1065 | 0 |  |  |  | 0 | 2425784.0938 |  | 0 | 0 | 1 | 1859767.8052 | 1859768 |  |  |  | 1859768
| 16.1.12 | BRANCH 3/8 X 7/8, 3/8 X ¾ | UND |  | 387882.165 | 0 | 309484 | 15566 | 325050 | 0 | 387882.165 | 0 |  |  |  | 0 | 2094563.691 |  | 0 | 0 | 4 | 401458.0408 | 1605832 |  |  |  | 1605832
| 16.1.13 | BRANCH 3/8 X 5/8, 1/4 X ½ | UND |  | 262841.0312 | 0 | 204698 | 15566 | 220264 | 0 | 262841.0312 | 0 |  |  |  | 0 | 3903189.3133 |  | 0 | 0 | 11 | 272040.4673 | 2992445 |  |  |  | 2992445
| 16.1.14 | BRANCH 5/8 X 1 1/8 | UND |  | 607664.159 | 0 | 493664 | 15566 | 509230 | 0 | 607664.159 | 0 |  |  |  | 0 | 1640693.2293 |  | 0 | 0 | 2 | 628932.4046 | 1257865 |  |  |  | 1257865
| 16.1.15 | CONTROL CENTRAL TOUCH 64 IDU 5 HORARIOS | UND |  | 5718655.1699 | 0 | 4597731 | 194572 | 4792303 | 0 | 5718655.1699 | 0 |  |  |  | 0 | 7720184.4794 |  | 0 | 0 | 1 | 5918808.1008 | 5918808 |  |  |  | 5918808
| 16.1.16 | TRASLADO E IZAJE 50 TON | HR |  | 859078.1494 | 0 | 719918 |  | 719918 | 0 | 859078.1494 | 0 |  |  |  | 0 | 9278044.0135 |  | 0 | 0 | 8 | 889145.8846 | 7113167 |  |  |  | 7113167
| 16.2 | CONDUCTOS METALICOS CONSTRUIDOS EN LAMINA GALVANIZADA AISLADOS CON THERMOLON METALIZADO |  |  |  | 0 |  |  |  | 0 | 0 | 0 |  |  |  | 0 | 73042776.221 |  | 0 | 0 |  |  | 55999462 |  |  |  | 55999462
| 16.2.1 | CALIBRE 26 CHAQUETA PARA CONDUCTOS EN TERRAZA | M2 |  | 108407.7251 | 0 | 53230 | 37617 | 90847 | 0 | 108407.7251 | 0 |  |  |  | 0 | 9512777.8775 |  | 0 | 0 | 65 | 112201.9955 | 7293130 |  |  |  | 7293130
| 16.2.2 | CALIBRE 24 | M2 |  | 115776.3526 | 0 | 59405 | 37617 | 97022 | 0 | 115776.3526 | 0 |  |  |  | 0 | 44076057.4348 |  | 0 | 0 | 282 | 119828.5249 | 33791644 |  |  |  | 33791644
| 16.2.3 | CALIBRE 20 | M2 |  | 140050.4612 | 0 | 79747 | 37617 | 117364 | 0 | 140050.4612 | 0 |  |  |  | 0 | 3781362.4524 |  | 0 | 0 | 20 | 144952.2273 | 2899045 |  |  |  | 2899045
| 16.2.4 | AISLAMIENTO TERMICO | M2 |  | 46437.2695 | 0 | 23349 | 15566 | 38915 | 0 | 46437.2695 | 0 |  |  |  | 0 | 15672578.4563 |  | 0 | 0 | 250 | 48062.5739 | 12015643 |  |  |  | 12015643
| 16.3 | DIFUSORES, REJILLAS Y DAMPERS |  |  |  | 0 |  |  |  | 0 | 0 | 0 |  |  |  | 0 | 11129340.6119 |  | 0 | 0 |  |  | 8532493 |  |  |  | 8532493
| 16.3.1 | DIFUSOR DE SUMINISTRO 4 VIAS CON DAMPER 18 X 18 COLOR BLANCO, MARCO DESCOLGADO ELEMENTO CENTRAL REMOVIBLE | UND |  | 518015.1099 | 0 | 418537 | 15566 | 434103 | 0 | 518015.1099 | 0 |  |  |  | 0 | 2797281.5935 |  | 0 | 0 | 4 | 536145.6387 | 2144583 |  |  |  | 2144583
| 16.3.2 | DIFUSOR DE SUMINISTRO 4 VIAS CON DAMPER 15 X 15 COLOR BLANCO, MARCO DESCOLGADO ELEMENTO CENTRAL REMOVIBLE | UND |  | 467820.1387 | 0 | 376473 | 15566 | 392039 | 0 | 467820.1387 | 0 |  |  |  | 0 | 631557.1872 |  | 0 | 0 | 1 | 484193.8436 | 484194 |  |  |  | 484194
| 16.3.3 | DIFUSOR DE SUMINISTRO 4 VIAS CON DAMPER 9 X 9 COLOR BLANCO, MARCO DESCOLGADO ELEMENTO CENTRAL REMOVIBLE | UND |  | 241942.7683 | 0 | 187185 | 15566 | 202751 | 0 | 241942.7683 | 0 |  |  |  | 0 | 979868.2116 |  | 0 | 0 | 3 | 250410.7652 | 751232 |  |  |  | 751232
| 16.3.4 | REJILLA DE RETORNO ALETA FIJA CON DAMPER 18 X 18 COLOR BLANCO, MARCO DESCOLGADO ELEMENTO CENTRAL REMOVIBLE | UND |  | 312613.5742 | 0 | 246408 | 15566 | 261974 | 0 | 312613.5742 | 0 |  |  |  | 0 | 1688113.3007 |  | 0 | 0 | 4 | 323555.0493 | 1294220 |  |  |  | 1294220
| 16.3.5 | REJILLA DE RETORNO ALETA FIJA CON DAMPER 14 X 14 COLOR BLANCO, MARCO DESCOLGADO ELEMENTO CENTRAL REMOVIBLE | UND |  | 214600.6854 | 0 | 164272 | 15566 | 179838 | 0 | 214600.6854 | 0 |  |  |  | 0 | 289710.9253 |  | 0 | 0 | 1 | 222111.7094 | 222112 |  |  |  | 222112
| 16.3.6 | REJILLA DE RETORNO ALETA FIJA CON DAMPER 12 X 12 COLOR BLANCO, MARCO DESCOLGADO ELEMENTO CENTRAL REMOVIBLE | UND |  | 163710.0203 | 0 | 121625 | 15566 | 137191 | 0 | 163710.0203 | 0 |  |  |  | 0 | 1105042.637 |  | 0 | 0 | 5 | 169439.871 | 847199 |  |  |  | 847199
| 16.3.7 | REJILLA DE RETORNO ALETA FIJA CON DAMPER 10 X 10 COLOR BLANCO, MARCO DESCOLGADO ELEMENTO CENTRAL REMOVIBLE | UND |  | 135435.9701 | 0 | 97931 | 15566 | 113497 | 0 | 135435.9701 | 0 |  |  |  | 0 | 365677.1193 |  | 0 | 0 | 2 | 140176.2291 | 280352 |  |  |  | 280352
| 16.3.8 | REJILLA DE RETORNO TIPO CUBO CON DAMPER 26 X 8 COLOR BLANCO, MARCO DESCOLGADO ELEMENTO CENTRAL REMOVIBLE | UND |  | 257001.021 | 0 | 199804 | 15566 | 215370 | 0 | 257001.021 | 0 |  |  |  | 0 | 1387805.5134 |  | 0 | 0 | 4 | 265996.0567 | 1063984 |  |  |  | 1063984
| 16.3.9 | DAMPER 22 X 10 SUMINISTRO ALETA MULTIPLE | UND |  | 578180.1026 | 0 | 426150 | 58372 | 484522 | 0 | 578180.1026 | 0 |  |  |  | 0 | 780543.1385 |  | 0 | 0 | 1 | 598416.4062 | 598416 |  |  |  | 598416
| 16.3.10 | DAMPER 22 X 10 RETORNO ALETA MULTIPLE | UND |  | 578180.1026 | 0 | 426150 | 58372 | 484522 | 0 | 578180.1026 | 0 |  |  |  | 0 | 780543.1385 |  | 0 | 0 | 1 | 598416.4062 | 598416 |  |  |  | 598416
| 16.3.11 | DAMPER 12 X 4 | UND |  | 239405.8125 | 0 | 142253 | 58372 | 200625 | 0 | 239405.8125 | 0 |  |  |  | 0 | 323197.8469 |  | 0 | 0 | 1 | 247785.0159 | 247785 |  |  |  | 247785
[10 empty] | 0 | 0 | 0 |  |  |  | 0 | 0 |  | 0 | 0 | [6 empty] | 0
| 16.4 | TUBERIAS DE COBRE |  |  |  | 0 |  |  |  | 0 | 0 | 0 |  |  |  | 0 | 30027197.575 |  | 0 | 0 |  |  | 18218408 |  |  |  | 18218408
166002 | 16.4.1 | TUBERIA COBRE 1/4" TIPO-FLEXIBLE" | ML |  | 9864 | 0 | 12386 | 6276 | 18662 | 0 | 22269.3646 | 0 |  |  |  | 0 | 2104454.9547 |  | 0 | 0 | 70 | 10209.24 | 714647 |  |  |  | 714647
166004 | 16.4.2 | TUBERIA COBRE 3/8" TIPO-FLEXIBLE" | ML |  | 9864 | 0 | 18862 | 6276 | 25138 | 0 | 29997.1754 | 0 |  |  |  | 0 | 2956221.6357 |  | 0 | 0 | 73 | 10209.24 | 745275 |  |  |  | 745275
166005 | 16.4.3 | TUBERIA COBRE 1/2" FLEXIBLE" | ML |  | 18798 | 0 | 23185 | 6276 | 29461 | 0 | 35155.8113 | 0 |  |  |  | 0 | 4840955.216 |  | 0 | 0 | 102 | 19455.93 | 1984505 |  |  |  | 1984505
| 16.4.4 | TUBERIA 5/8 | ML |  | 44964.7373 | 0 | 31405 | 6276 | 37681 | 0 | 44964.7373 | 0 |  |  |  | 0 | 4552679.6516 |  | 0 | 0 | 75 | 46538.5031 | 3490388 |  |  |  | 3490388
166003 | 16.4.5 | TUBERIA COBRE 3/4" TIPO-M" | ML |  | 34615 | 0 | 58121 | 6276 | 64397 | 0 | 76844.9401 | 0 |  |  |  | 0 | 1556110.037 |  | 0 | 0 | 15 | 35826.525 | 537398 |  |  |  | 537398
| 16.4.6 | TUBERIA 7/8 | ML |  | 72922.563 | 0 | 54834 | 6276 | 61110 | 0 | 72922.563 | 0 |  |  |  | 0 | 1476681.9007 |  | 0 | 0 | 15 | 75474.8527 | 1132123 |  |  |  | 1132123
| 16.4.7 | TUBERIA 1 1/8 | ML |  | 99870.8569 | 0 | 77417 | 6276 | 83693 | 0 | 99870.8569 | 0 |  |  |  | 0 | 8359190.7225 |  | 0 | 0 | 62 | 103366.3369 | 6408713 |  |  |  | 6408713
| 16.4.8 | AISLAMIENTO TERMICO PARA TUBERIAS EN TERRAZA CONSTRUIDO CON CHAQUETA DE ACERO INOXIDABLE 430 INYECTADO CON POLIURETANO DIAMETRO 1 ¾ ESPESOR 1 ½ PULG | ML |  | 55797.5147 | 0 | 31193 | 15566 | 46759 | 0 | 55797.5147 | 0 |  |  |  | 0 | 3389699.018 |  | 0 | 0 | 45 | 57750.4277 | 2598769 |  |  |  | 2598769
| 16.4.9 | AISLAMIENTO TERMICO PARA ACCESORIOS TUBERIAS EN TERRAZA CONSTRUIDO CON CHAQUETA DE ACERO INOXIDABLE 430 INYECTADO CON POLIURETANO DIAMETRO 1 ¾ ESPESOR 1 ½ PULG | UND |  | 29303.8681 | 0 | 8991 | 15566 | 24557 | 0 | 29303.8681 | 0 |  |  |  | 0 | 791204.4387 |  | 0 | 0 | 20 | 30329.5035 | 606590 |  |  |  | 606590
|  | SUBTOTAL REDES AA CONTROL Y REFRIGERANTE |  |  |  | 0 |  |  |  | 0 |  | 0 |  |  |  | 0 | 536034614.9498 |  | 0 | 0 |  |  | 112508307 |  |  |  | 112508307
[16 empty] | 0 | 0 |  | 0 | 0
| 17 | OBRAS EXTERIORES Y FACHADA | [13 empty] | 0 | 0 |  | 0 | 0
| 17.1 | FACHADAS |  |  |  | 12940695.634 | [9 empty] | 17469939.1059 | 115737184.796 |  | 4076319.1247 | 17017014.7587 |  |  | 2865692 |  |  | 73242658 | 89049045.634
200132 | 17.1.1 | ANDEN CONCRETO 10CM 3000 PSI | M2 | 2.4022 | 78959 | 189676.1783 | [9 empty] | 256062.8408 | 1441302.1172 |  | 59747.9962 | 249424.1745 | 0.51398 | 81722.565 | 42003 | 12.7538 | 84174.2419 | 1073543 | 1305222.1783
130111 | 17.1.2 | MALLA ELECTROSOLDADA | KG | 13.6792 | 7779 | 106410.3305 | [9 empty] | 143653.9462 | 937517.6851 |  | 33519.2541 | 139929.5846 | 2.9268 | 8051.265 | 23564 | 72.6255 | 8292.803 | 602269 | 732243.3305
| 17.1.3 | CONCRETO ESTAMPADO PISO PLAZOLETA Y ANDENES | M2 | 7.8137 | 176880 | 1382087.4329 | [9 empty] | 1865818.0344 | 13767862.756 |  | 435357.5414 | 1817444.9742 | 1.6718 | 183070.8 | 306061 | 41.4845 | 188562.924 | 7822435 | 9510583.4329
080522 | 17.1.4 | SARDINEL EN CONCRETO 15X15 MAS HIERRO | ML | 0.95199 | 31002 | 29513.687 | [9 empty] | 39843.4774 | 179331.3814 |  | 9296.8114 | 38810.4984 | 0.20369 | 32087.07 | 6536 | 5.0543 | 33049.6821 | 167044 | 203093.687
| 17.1.5 | PUNTO DE ANCLAJE METEORA DE 10.000 LBS EN ACERO INOXIDABLE. INCLUYE INSTALACION Y CERTIFICACION CONFORME A REGULACIONES OSHA Y NORMAS ANSI, CSA. Y EN-795 | UND | 1.533 | 276850 | 424411.05 | [9 empty] | 572954.9175 | 4227831.72 |  | 133689.4808 | 558100.5308 | 0.328 | 286539.75 | 93985 | 8.139 | 295135.9425 | 2402111 | 2920507.05
| 17.1.6 | CORTASOL CELOSIA C40E LISO HUNTER DOUGLAS. ALUZINC. COLOR GRIS, PINTADO POR AMBAS CARAS.INCLUYE: ESTRUCTURA DE ANCLAJE DE CELOSIA TUBULAR DE ALUMINIO DE 3" X 1 1/2". | M2 | 12.5706 | 837880.209 | 10532656.9553 | [9 empty] | 14219086.8896 | 92753339.1363 |  | 3317786.9409 | 13850443.8962 | 2.6896 | 867206.0163 | 2332437 | 66.7398 | 893222.1968 | 59613471 | 72478564.9553
| 17.1.7 | BOLARDOS METÁLICOS TIPO DISEÑO | UND | 0.6132 | 450000 | 275940 | [9 empty] | 372519 | 2430000 |  | 86921.1 | 362861.1 | 0.1312 | 465750 | 61106 | 3.2556 | 479722.5 | 1561785 | 1898831
[16 empty] | 0 | 0 |  | 0 | 0
|  | SUBTOTAL OBRAS EXTERIORES |  |  |  | 12940695.634 | [9 empty] | 17469939.1059 | 115737184.796 |  | 4076319.1247 | 17017014.7587 |  |  | 2865692 |  |  | 73242658 | 89049045.634
[16 empty] | 0 | 0 |  | 0 | 0
| 18 | OBRAS EXTERIORES - CERRAMIENTOS | [13 empty] | 0 | 0 |  | 0 | 0
| 18.1 | ADECUACION ZONA VERDE |  |  |  | 0 | [9 empty] | 0 | 4194929.25 |  | 0 | 0 |  |  | 2632571 |  |  | 0 | 2632571
300222 | 18.1.1 | PLANTA ORNAMENTAL PEQUENA H= 20- 40CM | UND |  | 30104 | 0 | [9 empty] | 0 | 993937.5 |  | 0 | 0 | 21.793 | 31157.64 | 679018 | 0 | 32060.76 | 0 | 679018
300211 | 18.1.2 | PLANTA ORNAMENTAL GRANDE H= 50- 80CMS | UND |  | 35089 | 0 | [9 empty] | 0 | 2210827.5 |  | 0 | 0 | 34.6246 | 36317.115 | 1257466 | 0 | 37369.785 | 0 | 1257466
300220 | 18.1.3 | SUMINISTRO E INSTALACION TIERRA AGRICOLA | M3 |  | 111522 | 0 | [9 empty] | 0 | 990164.25 |  | 0 | 0 | 6.0306 | 115425.27 | 696087 | 0 | 118770.93 | 0 | 696087
[16 empty] | 0 | 0 |  | 0 | 0
|  | SUBTOTAL OBRAS EXTERIORES - CERRAMIENTOS |  |  |  | 0 | [9 empty] | 0 | 4194929.25 |  | 0 | 0 |  |  | 2632571 |  |  | 0 | 2632571
[16 empty] | 0 | 0 |  | 0 | 0
| 19 | LIMPIEZA Y VARIOS | [13 empty] | 0 | 0 |  | 0 | 0
| 19.1 | LIMPIEZA ASEO |  |  |  | 4528333.5702 | [9 empty] | 6113250.3197 | 29187540 |  | 1426425.0746 | 5954758.6448 |  |  | 28294541 |  |  | 0 | 32822874.5702
310107 | 19.1.1 | LIMPIEZA PERMANENTE OBRA (CUADRILLA 2P) | MES | 0.85263 | 5311009 | 4528333.5702 | [9 empty] | 6113250.3197 | 29187540 |  | 1426425.0746 | 5954758.6448 | 5.1474 | 5496894.315 | 28294541 |  |  |  | 32822874.5702
[16 empty] | 0 | 0 |  | 0 | 0
|  | SUBTOTAL LIMPIEZA Y VARIOS |  |  |  | 4528333.5702 | [9 empty] | 6113250.3197 | 29187540 |  | 1426425.0746 | 5954758.6448 |  |  | 28294541 |  |  | 0 | 32822874.5702
5.1474
[16 empty] | 2222948239.4607 |  |  | 0 | 0
| VALOR TOTAL COSTOS DIRECTOS |  |  |  |  | 1646628325.5264 | [9 empty] | 2222948239.4607 | 7675015772.2539 |  | 518687922.5408 | 2165316248.0672 |  |  | 5075643395.476 |  |  | 592623720 | 7314895441.0024
[19 empty] | 0 | 0
|  |  |  | ADMINISTRACION | 31.5% | 518687922.5408 | [12 empty] | 163386695.6004 | 682074618.1412 |  |  | 1598827669.5749 |  |  | 186676471.8 | 2304192063.9158
|  |  |  | IMPREVISTOS | 0% | 0 | [12 empty] | 0 | 0 |  |  | 0
|  |  |  | UTILIDADES | 5% | 82331416.2763 | [12 empty] | 25934396.127 | 108265812.4034 |  |  | 253782169.7738 |  |  | 29631186 | 365744772.0501
[19 empty] | 0 | 0
| VALOR TOTAL COSTOS INDIRECTOS |  |  |  |  | 601019338.8171 | [12 empty] | 189321091.7274 | 790340430.5445 |  |  | 1852609839.3487 |  |  | 216307657.8 | 2669936835.9659
[19 empty] | 0 | 0
| VALOR TOTAL PRESUPUESTO DE OBRA |  |  |  |  | 2247647664.3436 | [12 empty] | 708009014.2682 | 2955656678.6118 |  |  | 6928253234.8247 |  |  | 808931377.8 | 9984832276.9683
[19 empty] | 0 | 0
| ITEM | CAPITULOS DE SUMINISTRO |  |  |  | VALORES | [12 empty] | #VALUE! | #VALUE!
[19 empty] | 0 | 0
[19 empty] | 0 | 0
| 1 | ASCENSORES |  |  |  | 0 | [12 empty] | 0 | 0 |  |  | 136653859 |  |  |  | 136653859
|  | ASCENSOR TIPO PASAJERO GEN2 MRL SIN CUARTO DE MAQUINAS EQUIPO PARA INSTALACIÓN EN ÁREA CERRADA SIN EXPOSICIÓN DIRECTA AL MEDIO AMBIENTE. 3 PISOS, 3 APARADAS 1 ENTRADA A CABINA CON CAPACIDAD DE 630 KG, 8 PASAJEROS CON MAQUINARIA TIPO GEARLESS (SIN RECUTOR) DE MAGNETO PERMANENTE. | UND | 0 | 132032714 | 0 | 0 | [9 empty] | 0 | 157118929.66 | 0 | 0 | 1 | 136653858.99 | 136653859 |  |  |  | 136653859
| 2 | DUPLICADORES |  |  |  | 21692068 | [12 empty] | 6833001.42 | 28525069.42 |  |  | 134707742 |  |  |  | 156399810
|  | DUPLICADORES DE PARQUEO 2700KGS MARCA SOLID PARKING CON COLUMNA COMPARTIDA. PROCEDENCIA CHINA , CUMPLE NORMAS CE VIENE PARA TRABAJAR A LA INTEMPERIE. TOTALMENTE ZINCADOS , LOS MOTORES SON SELLADOS Y LA CAJA DE CONTROL ELÉCTRICA SELLADA. PINTURA ELECTROSTATICA ENRIQUECIDA EN ZING | UND | 1 | 21692068 | 21692068 | 25813560.92 | [9 empty] | 25813560.92 | 180694926.44 | 6833001.42 | 28525069.42 | 6 | 22451290.38 | 134707742 |  |  |  | 156399810
| 3 | PLANTA ELECTRICA |  |  |  | 0 | [12 empty] | 0 | 0 |  |  | 66343500 |  |  |  | 66343500
|  | PLANTA ELECTRICA CON MOTOR DIESEL MARCA GH POWER, REFERENCIA: GH100CSX- LS; ALTERNADOR MARCA LEROY SOMER - TAL-A44-C; MOTOR MARCA CUMMINS- 4BTA3.9-G11, 120 Hp, 1800 RPM, NATURAL Y REGULACION ELECTRONICA; TIPO DE INSONORIZACION CABINADA E INSONORIZADA PARA USO EN EXTERIORES; NIVEL DE RUIDO A 7 METROS DE 82 Db; TANQUE COMBUSTIBLE DE 40 GAL; PESO OPERACIONAL DE 1150 kg.; DIMENSIONES (L x An x Alt): 2.480 x 1.000 x 1.400; POTENCIA PRIME (CONTINUA): 90 KVA (72 KW); POTENCIA STAND BY (EMERGENCIA): 99 KVA (79 KW); VOLTAJE EN CORRIENTE ALTERNA DE 220 V; INTENSIDAD (AMP) @ 220V 259 AMP; TABLERO DE CONTROL DSE CON BREAKER TOTALIZADOR; APLICACIÓN RECOMENDADA: SUMINISTRO DE ENERGIA PRIMARIA Y/O EMERGENCIA | UND |  | 57800000 | 0 | 0 | [9 empty] | 0 | 68782000 | 0 | 0 | 1 | 59823000 | 59823000 |  |  |  | 59823000
|  | TRANSFERENCIA AUTOMÁTICA CON CONTACTORES MARCA LS DE 275AC1/225AC3 PARA 100KVA/80KW/107HP A 220VAC 3 FASES 5 HILOS EN COFRE DE 90X70X30CM EN ACERO COLD ROLLED. INCLUYE CONTROL DE TRANSFERENCIA VELASQUEZ, MULETILLAS DE OPERACIÓN AUTOMÁTICOMANUAL. TODO DEBIDAMENTE MARCADO Y PROBADO. | UND |  | 6300000 | 0 | 0 | [9 empty] | 0 | 7497000 | 0 | 0 | 1 | 6520500 | 6520500 |  |  |  | 6520500
| 4 | UPS |  |  |  | 0 | [12 empty] | 0 | 0 |  |  | 103032811 |  |  |  | 103032811
|  | UPS IMPORTADA, FABRICACIÓN USA, MARCA APC MODELO: EASY 3S DE 20KVA / 20KW - 208V - 120V 3:3 UPS, PF= 1, CERTIFICACIÓN UL 1778, SOPORTA 7 MINUTOS DE RESPALDO AL 100 % DE CARGA CON BATERÍAS MODULARES Y ABATIBLES. | UND |  | 65648155 | 0 | 0 | [9 empty] | 0 | 78121304.45 | 0 | 0 | 1 | 67945840.425 | 67945840 |  |  |  | 67945840
|  | SMART-UPS SRT 10KVA WITH TWO 208/240V TO 120V 5KVA STEP-DOWN TRANSFORMERS | UND |  | 33900455 | 0 | 0 | [9 empty] | 0 | 40341541.45 | 0 | 0 | 1 | 35086970.925 | 35086971 |  |  |  | 35086971
| 5 | EQUIPOS DE BOMBEO |  |  |  | 0 | [12 empty] | 0 | 0 |  |  | 239668833 |  |  |  | 239668833
|  | SUMINISTRO DE EQUIPO DE BOMBEO CONTRAINCENDIO BOMBA CENTRIFUGA END SUCTION COMPUESTO POR BOMBA PRINCIPAL ELCTRICA DE 250 GPM @70 m.c.a 25 HP,TRIFASICA A 220 V,BOMBA JOCKEY 5 GPM 80 m.c.a 2.0 HP Y TABLEROS DE CONTROL |  |  | 163419478 | 0 | 0 | [9 empty] | 0 | 194469178.82 | 0 | 0 | 1 | 169139159.73 | 169139160 |  |  |  | 169139160
|  | SUMINISTRO DE EQUIPO DE BOMBAS EYECTORAS SUMERGIBLES 3 HP ,TRIFASICA A 220 V,COMPUESTO POR 2 BOMBAS TRABAJO ALTERNO SIMULTANEO 60 GPM , CONTROL DE NIVEL TABLEROS DE CONTROL |  |  | 32410744 | 0 | 0 | [9 empty] | 0 | 38568785.36 | 0 | 0 | 1 | 33545120.04 | 33545120 |  |  |  | 33545120
|  | EQUIPO DE PRESION AGUA POTABLE CAUDAL COMPUESTO POR 2 MOTOBOMBAS CON CAUDAL 60 GPM HTD 22 PSI. C/U. ALTERNADAS, 220V TRIFASICA 3 HP CADA UNA,TABLERO DE CONTROL,FLOTADORES , CON VARIADOR DE VELOCIDAD |  |  | 33173868 | 0 | 0 | [9 empty] | 0 | 39476902.92 | 0 | 0 | 1 | 34334953.38 | 34334953 |  |  |  | 34334953
|  | EQUIPO HIDRONEUMATICO DE V 300 LITROS |  |  | 2560000 | 0 | 0 | [9 empty] | 0 | 3046400 | 0 | 0 | 1 | 2649600 | 2649600 |  |  |  | 2649600
| 6 | EQUIPOS |  |  |  | 0 | [16 empty] | 293649133 |  |  |  | 293649133
| 6.1 | UNIDAD MANEJADORA TRABAJO PESADO DE 5.000 CFM DOBLE PARED AISLADO CON POLIURETANO DE 2", ENSAMBLADA MODULARMENTE CON PERFILERIA DE PUENTE TERMICO, PINTURA ELECTROSTATICA GRIS Y CUBIERTA A DOS AGUAS PARA USO EXTERIOR. | UND |  | 83322320 | 0 | [14 empty] | 1 | 86238601.2 | 86238601 |  |  |  | 86238601
| 6.2 | UNIDAD CONDENSADORA VRF 95.000 BTU/hr 220V/3Fases/60hz | UND |  | 20111390 | 0 | [14 empty] | 2 | 20815288.65 | 41630577 |  |  |  | 41630577
| 6.3 | UNIDAD MANEJADORA DE EXTRACCION DE AIRE 2000 CFM TRABAJO PESADO DOBLE PARED 1" CON POLIURETANO INYECTADO, ENSAMBLADA MODULARMENTE CON PERFILERIA DE PUENTE TERMICO Y CUBIERTA A DOS AGUAS PARA USO EXTERIOR. | UND |  | 11078240 | 0 | [14 empty] | 1 | 11465978.4 | 11465978 |  |  |  | 11465978
| 6.4 | UNIDAD MANEJADORA DE EXTRACCION DE AIRE 2500 CFM TRABAJO PESADO DOBLE PARED 1" CON POLIURETANO INYECTADO, ENSAMBLADA MODULARMENTE CON PERFILERIA DE PUENTE TERMICO PARA USO INTERIOR. | UND |  | 11618450 | 0 | [14 empty] | 1 | 12025095.75 | 12025096 |  |  |  | 12025096
| 6.5 | CONSOLA PARED 12000 BTU/HR VRF | UND |  | 2306510 | 0 | [14 empty] | 7 | 2387237.85 | 16710665 |  |  |  | 16710665
| 6.6 | CONSOLA PARED 18000 BTU/HR VRF | UND |  | 2731775 | 0 | [14 empty] | 10 | 2827387.125 | 28273871 |  |  |  | 28273871
| 6.7 | CASSETTE 4 VIAS 36000BTU/HR VRF | UND |  | 4254515 | 0 | [14 empty] | 2 | 4403423.025 | 8806846 |  |  |  | 8806846
| 6.8 | UNIDAD CONDENSADORA VFR 150000BTU/HR | UND |  | 42752415 | 0 | [14 empty] | 2 | 44248749.525 | 88497499 |  |  |  | 88497499
[19 empty] | 0 | 0
|  | VALOR COSTOS INDIRECTOS SUMINISTROS |  |  |  | 21692068 | [16 empty] | 974055878 |  |  | 0 | 995747946
|  |  |  | TOTAL IVA | 19% | 4121492.92 | [16 empty] | 185070616.82 |  |  | 0 | 189192109.74
| VALOR TOTAL PRESUPUESTO SUMINISTRO |  |  |  |  | 25813560.92 | [16 empty] | 1159126494.82 |  |  | 0 | 1184940055.74
| VALOR TOTAL PRESUPUESTO DE OBRA Y SUMINISTRO |  |  |  |  | 2273461225.2636 | [16 empty] | 8087379729.6447 |  |  | 808931377.8 | 11169772332.7083

## ALFAGIA
PISO 1
PATIO PORTERIOR | 18.62
PISO 2
TERRAZA | 37.56
PISO 3 | 87.28
TERRAZA | 11.2
154.66

## ANDEN
ANDEN EXTERIOR
PISO 2 | 15.67
MALLA ELECTROSOLDADA 4MM 2,35X6 | AREA CONTRAPISO | M2 TOTAL DE MALLA | # DE MALLAS A UTILIZAR | PESO x MALLA | TOTAL PESO
| 0 | 66.64 |  | 1.339 | 89.2314
|  | AREA MALLA | 14.1 | 1.339
CONCRETO ESTAMPADO | 50.97
SARDINEL | 6.21

## PUERTA HIDRAULICA
BRAZO NEUMATICO | 2 | 3808000 |  |  | 7616000
NAVE REJA TUBULAR 1,1/2x1,1/2 CAL.20 | M2 | 191660 | 3.7 | 5 | 4010907.152
|  |  |  | TOTAL | 11626907.152
|  | 3999660 |  |  | 23253814.304

## ANCLAJE METEORA
TERRAZA PISO 2 | 4
TERRAZA PISO 3 | 6
TOTAL | 10

## MOVIMIENTO DE TIERRA
M2
DESCAPOTE Y SUBRASANTE | 603.68
EXCAVACION MAQUINA Y RELLENO | 120.736 | 0.2
RETIRO ESCOMBRO EXPANSION 30% | 120.736 | 30% | 156.9568

## MUEBLE ALTO
MUEBLE ALTO
PISO 1
PISO 2
BAÑO |  | 2.8
PASILLO
CONSULTORIO GINECOLOGIA | 0.99 | 2.8 | 2.772
CONSULTORIO ENFERMERIA |  | 2.8 | 0
DEPOSITO |  | 2.8 | 0
BAÑO ENFERMERIA |  | 2.8 | 0
BAÑO PASILLO |  | 2.8 | 0
AUXILIAR MAMOGRAFIA | 3.44 | 2.8 | 9.632
DEPOSITO |  | 2.8 | 0
BAÑO PASILLO |  | 2.8 | 0
AGENDAMIENTO |  | 2.8 | 0
BAÑO MUJERES |  | 2.8 | 0
BAÑO HOMBRES |  | 2.8 | 0
HALL BAÑO
CAJA DE CONTROL | 2.77 | 2.8 | 7.756
BAÑO |  | 2.8 | 0
SIAU |  | 2.8 | 0
BAÑO VESTIER | 2.62 | 2.8 | 7.336
DEPOSITO REACTIVOS | 3.04 | 2.8 | 8.512
MAMOGRAFIA | 2.62 | 2.8 | 7.336
CONSULTORIO BIOPSIAS | 2.41 | 2.8 | 6.748
BAÑO BIOPSIAS | 1.6 | 2.8 | 4.48
UTA |  | 2.8 | 0
BAÑO ECOGRAFIA | 1.6 | 2.8 | 4.48
CONSULTORIO ECOGRAFIA | 2.62 | 2.8 | 7.336
CUARTO ELECTRICO |  | 2.8 | 0
MAMOGRAFIA |  | 2.8 | 0
DEPOSITO REACTIVOS | 3.04 | 2.8 | 8.512
BAÑO VESTIER | 2.4 | 2.8 | 6.72
BAÑO VESTIER | 2.91 | 2.8 | 8.148
HALL BAÑO
SALA DE ESPERA
CONSULTORIO PSICOLOGIA |  | 2.8 | 0
CONSULTORIO TRABAJADOR SOCIAL |  | 2.8 | 0
CONSULTORIO MEDICINA GENERAL | 0.58 | 2.8 | 1.624
CONSULTORIO MEDICINA GENERAL |  | 2.8 | 0
BAÑO |  | 2.8 | 0
BAÑO |  | 2.8 | 0
SALA DE ESPERA
CONSULTORIO TERAPIA FISICA |  | 2.8 | 0
HALL ACCESO
PISO 3
BAÑO |  | 2.8 | 0
ESTAR CAFETIN | 1.12 | 2.8 | 3.136
ESTAR CAFETIN |  | 2.8 | 0
COORDINACION |  | 2.8 | 0
DEPOSITO |  | 2.8 | 0
BAÑO COORDINACION |  | 2.8 | 0
UTA |  | 2.8 | 0
REUNIONES JUNTAS |  | 2.8 | 0
RACK |  | 2.8 | 0
BAÑO |  | 2.8 | 0
DIGITALIZACION Y LECTURA |  | 2.8 | 0
BAÑO MUJERES |  | 2.8 | 0
BAÑO HOMBRES |  | 2.8 | 0
FUNDACION | 7.08 | 2.8 | 19.824
BAÑO FUNDACION |  | 2.8 | 0
HALL BAÑO
PROMOTORA DE SALUD |  | 2.8 | 0
PASILLO
SALIDA TERRAZA |  | 2.8 | 0
SALA DE ESPERA
SALON MULTIPLE |  | 2.8 | 0
SALON MULTIPLE |  | 2.8 | 0
SALON MULTIPLE |  | 2.8 | 0
HALL DE ACCESO |  | TOTAL | 114.352

## MUEBLE BAJO RH
MUEBLES RH BAJOS
PISO 2
CONSULTA ECOGRAFIA | 1.38
CONSULTORIO BIOPSIAS | 1.38
UTA | 1.52
PISO 3
MUEBLE BAJO COCINA | 2.87
UTA | 1.2
TOTAL | 8.35

## CUBIERTA POLICARBONATO
CUBIERTA TRAGA LUZ PUNTO FUJO
POLICARBONATO | 20 | M2
CONECTOR LAMINA H | 5.68 | ML
CONECTROR TAPA | 5.68 | ML

## MEDIACAÑA
REPELLO MEDIA CANA
ML
PISO 2 | 51.12
PISO 3 | 2.27
PISO 3 | 2.21
PISO 3 | 101.28
TOTAL | 156.88

## IMPERMEABILIZACION TERRAZAS
PISO 2 | TERRAZA | 144.64
PISO 3 | TERRAZA | 391
| LOSA ESCALERA | 25.39
| SUBTOTAL | 561.03

## PLANTA ORNAMENTALES
| 2 PLANTAS X ML | PLANTA ORNAMENTAL PEQUENA H= 20- 40CM | PLANTA ORNAMENTAL GRANDE H= 50- 80CMS
PISO 1
MATERA FACHADA | 12.11 | 12.11 | 12.11
PISO 2
MATERA 1 | 5.38 | 5.38 | 10.76
MATERA 2 | 2 | 2 | 4
MATERA FACHADA | 4.98 | 4.98 | 9.96
PISO 3
MATERA FACHADA | 4.98 | 4.98 | 9.96
| TOTAL | 29.45 | 46.79

## TIERRA AGRICOLA
PISO 1 | AREA M2 | ALTO MATERA | SUBTOTAL M3
MATERA FACHADA | 8.02 | 0.45 | 3.609
PISO 2
MATERA 1 | 4.97 | 0.45 | 2.2365
MATERA 2 | 0.8 | 0.45 | 0.36
MATERA FACHADA | 2.16 | 0.45 | 0.972
PISO 3
MATERA FACHADA | 2.16 | 0.45 | 0.972
|  | TOTAL | 8.1495

## BANCA MADERA
PISO 2 | 1.92
2.46
TOTAL | 4.38

## MURETES MATERAS
PANTALLA CONCRETO MATERA E=15 H=45-55CM
PISO 1 | LARGO
MATERA DEBAJO ESCALERA | 3.44
MATERA DEBAJO ESCALERA | 4.87
MATERA DEBAJO ESCALERA | 3.88
MATERA DEBAJO ESCALERA | 1.65
MATERA DEBAJO ESCALERA | 1.39
MATERA DEBAJO ESCALERA | 0.49
PISO 2
MATERAS INTERNA ESCALERA | 1.42
MATERAS INTERNA ESCALERA | 1.27
MATERAS INTERNA ESCALERA | 1.4
MATERAS INTERNA ESCALERA | 1.8
MATERAS INTERNA ESCALERA | 1.4
MATERAS INTERNA ESCALERA | 1.8
MATERAS INTERNA ESCALERA | 2.52
MATERAS INTERNA ESCALERA | 1.2
MATERAS INTERNA ESCALERA | 1
MATERAS INTERNA ESCALERA | 1.2
MATERAS INTERNA ESCALERA | 1
MATERAS INTERNA ESCALERA | 0.98
MATERAS INTERNA ESCALERA | 2.76
MATERAS INTERNA ESCALERA | 0.5
MATERA FACHADA | 6.35
MATERA FACHADA | 1
MATERA FACHADA | 6.23
PISO 3
MATERA FACHADA | 6.35
MATERA FACHADA | 1
MATERA FACHADA | 6.23
PISO 4
TOTAL | 63.13

## VENTANAS
VENTANAS INTERNAS
PISO 1
PISO 2
BAÑO |  | 1.65
PASILLO
CONSULTORIO GINECOLOGIA | 2.38 | 1.65 | 3.927
CONSULTORIO ENFERMERIA | 1.72 | 1.65 | 2.838
DEPOSITO |  | 1.65 | 0
BAÑO ENFERMERIA |  | 1.65 | 0
BAÑO PASILLO |  | 1.65 | 0
AUXILIAR MAMOGRAFIA | 2.54 | 1.65 | 4.191
DEPOSITO |  | 1.65 | 0
BAÑO PASILLO |  | 1.65 | 0
AGENDAMIENTO | 1.72 | 1.65 | 2.838
BAÑO MUJERES |  | 1.65 | 0
BAÑO HOMBRES |  | 1.65 | 0
HALL BAÑO
CAJA DE CONTROL |  | 1.65 | 0
BAÑO |  | 1.65 | 0
SIAU | 2.38 | 1.65 | 3.927
BAÑO VESTIER |  | 1.65 | 0
DEPOSITO REACTIVOS |  | 1.65 | 0
MAMOGRAFIA |  | 1.65 | 0
CONSULTORIO BIOPSIAS |  | 1.65 | 0
BAÑO BIOPSIAS |  | 1.65 | 0
UTA |  | 1.65 | 0
BAÑO ECOGRAFIA |  | 1.65 | 0
CONSULTORIO ECOGRAFIA |  | 1.65 | 0
CUARTO ELECTRICO |  | 1.65 | 0
MAMOGRAFIA |  | 1.65 | 0
DEPOSITO REACTIVOS |  | 1.65 | 0
BAÑO VESTIER |  | 1.65 | 0
BAÑO VESTIER |  | 1.65 | 0
HALL BAÑO
SALA DE ESPERA
CONSULTORIO PSICOLOGIA |  | 1.65 | 0
CONSULTORIO TRABAJADOR SOCIAL |  | 1.65 | 0
CONSULTORIO MEDICINA GENERAL |  | 1.65 | 0
CONSULTORIO MEDICINA GENERAL |  | 1.65 | 0
BAÑO |  | 1.65 | 0
BAÑO |  | 1.65 | 0
SALA DE ESPERA
CONSULTORIO TERAPIA FISICA | 1.15 | 1.65 | 1.8975
HALL ACCESO
PISO 3
BAÑO |  | 1.65 | 0
ESTAR CAFETIN | 3 | 1.65 | 4.95
COORDINACION | 2 | 1.65 | 3.3
DEPOSITO |  | 1.65 | 0
BAÑO COORDINACION |  | 1.65 | 0
UTA |  | 1.65 | 0
REUNIONES JUNTAS |  | 1.65 | 0
RACK |  | 1.65 | 0
BAÑO |  | 1.65 | 0
DIGITALIZACION Y LECTURA | 1.72 | 1.65 | 2.838
BAÑO MUJERES |  | 1.65 | 0
BAÑO HOMBRES |  | 1.65 | 0
FUNDACION | 2.74 | 1.65 | 4.521
BAÑO FUNDACION |  | 1.65 | 0
HALL BAÑO
PROMOTORA DE SALUD | 2.38 | 1.65 | 3.927
PASILLO
SALIDA TERRAZA |  | 1.65 | 0
SALA DE ESPERA
SALON MULTIPLE | 5.45 | 1.65 | 8.9925
SALON MULTIPLE | 4.06 | 1.65 | 6.699
SALON MULTIPLE | 0.61 | 1.65 | 1.0065
HALL DE ACCESO |  | TOTAL | 55.8525

## BARANDA PASAMANOS
BARANDA PASAM ACERO INOX TUB 1 1/2" OVAL 3 X 1" SEGÚN DISEÑO
ESCALERA FACHADA | LARGO | CANTIDAD | PISOS | SUBTOTAL
| 2.48 | 2 | 2 | 9.92
| 1.33 | 2 | 2 | 5.32
| 1.35 | 1 | 2 | 2.7
| 1.32 | 2 | 2 | 5.28
| 4.12 | 2 | 2 | 16.48
| 0.81 | 1 | 2 | 1.62
| 1.38 | 1 | 2 | 2.76
ESCALERA INTERNA
| 3.05 | 1 | 2 | 6.1
| 2.06 | 1 | 2 | 4.12
| 1.41 | 2 | 2 | 5.64
| 0.4 | 1 | 1 | 0.4
| 4.56 | 1 | 1 | 4.56
| 1.34 | 1 | 1 | 1.34
| 3.05 | 1 | 1 | 3.05
| 3.52 | 1 | 1 | 3.52
| 3.14 | 1 | 1 | 3.14
FACHADA
| 5.82 | 1 | 2 | 11.64
|  |  | TOTAL | 87.59

## QUARTZTONE
MESON QUARTZTONE+FALDON+SALPIC 12MM | LARGO
PISO 2
BAÑO MUJERES | 1.8
BAÑO HOMBRES | 1.8
CONSULTORIO BIOPSIAS | 1.38
CONSULTORIO ECOGRAFIA | 1.43
UTA | 1.52
PISO 3
CAFETIN ESTAR | 2.87
UTA | 1.2
BAÑO MUJERES | 1.8
BAÑO HOMBRES | 1.8
SUBTOTAL | 15.6
QUARZTONE CARTERA FALDON=12-15CM | LARGO
PISO 2
BAÑO MUJERES | 1.8
BAÑO HOMBRES | 1.8
CONSULTORIO BIOPSIAS | 1.38
CONSULTORIO ECOGRAFIA | 1.43
UTA | 1.52
PISO 3
CAFETIN ESTAR | 2.87
UTA | 1.2
BAÑO MUJERES | 1.8
BAÑO HOMBRES | 1.8
SUBTOTAL | 15.6

## REFUERZO MESONES
MESON QUARTZTONE+FALDON+SALPIC 12MM | LARGO
PISO 2
BAÑO MUJERES | 1.8
BAÑO HOMBRES | 1.8
CONSULTORIO BIOPSIAS | 1.38
CONSULTORIO ECOGRAFIA | 1.43
UTA | 1.52
PISO 3
CAFETIN ESTAR | 2.87
UTA | 1.2
BAÑO MUJERES | 1.8
BAÑO HOMBRES | 1.8
SUBTOTAL | 15.6
QUARZTONE CARTERA FALDON=12-15CM | LARGO
PISO 2
BAÑO MUJERES | 1.8
BAÑO HOMBRES | 1.8
CONSULTORIO BIOPSIAS | 1.38
CONSULTORIO ECOGRAFIA | 1.43
UTA | 1.52
PISO 3
CAFETIN ESTAR | 2.87
UTA | 1.2
BAÑO MUJERES | 1.8
BAÑO HOMBRES | 1.8
SUBTOTAL | 15.6

## SOPORTES ESPEJOS
ESPEJOS
PISO 1 | LARGO | ALTO | SUBTOTAL
BAÑO CELADURIA | 0.8 |  | 0.8
PISO 2
BAÑO GINECOLOGIA | 0.8 |  | 0.8
ENFERMERIA | 0.8 |  | 0.8
PASILLO | 0.8 |  | 0.8
BAÑO MUJERES | 2.7 |  | 2.7
BAÑO HOMBRE | 2.7 |  | 2.7
BAÑO CONTROL | 0.8 |  | 0.8
BAÑO VESTIER | 0.8 |  | 0.8
CONSULTORIO BIOPSIA | 0.8 |  | 0.8
CONSULTORIO ECOGRAFIA | 0.8 |  | 0.8
CONSULTORIO MEDICINA GENERAL | 1.6 |  | 1.6
PISO 3
BAÑO ESTAR CAFETIN | 0.8 |  | 0.8
BAÑO COORDINACION | 0.8 |  | 0.8
BAÑO DIGITALIZACION | 0.8 |  | 0.8
BAÑO MUJERES | 2.7 |  | 2.7
BAÑO HOMBRE | 2.7 |  | 2.7
BAÑO FUNDACION | 0.8 |  | 0.8
TOTAL |  |  | 22

## ESPEJOS
ESPEJOS
PISO 1 | LARGO | ALTO | SUBTOTAL
BAÑO CELADURIA | 0.8 | 0.8 | 0.64
PISO 2
BAÑO GINECOLOGIA | 0.8 | 0.8 | 0.64
ENFERMERIA | 0.8 | 0.8 | 0.64
PASILLO | 0.8 | 0.8 | 0.64
BAÑO MUJERES | 2.7 | 0.8 | 2.16
BAÑO HOMBRE | 2.7 | 0.8 | 2.16
BAÑO CONTROL | 0.8 | 0.8 | 0.64
BAÑO VESTIER | 0.8 | 0.8 | 0.64
CONSULTORIO BIOPSIA | 0.8 | 0.8 | 0.64
CONSULTORIO ECOGRAFIA | 0.8 | 0.8 | 0.64
CONSULTORIO MEDICINA GENERAL | 1.6 | 0.8 | 1.28
PISO 3
BAÑO ESTAR CAFETIN | 0.8 | 0.8 | 0.64
BAÑO COORDINACION | 0.8 | 0.8 | 0.64
BAÑO DIGITALIZACION | 0.8 | 0.8 | 0.64
BAÑO MUJERES | 2.7 | 0.8 | 2.16
BAÑO HOMBRE | 2.7 | 0.8 | 2.16
BAÑO FUNDACION | 0.8 | 0.8 | 0.64
TOTAL |  |  | 17.6

## LAVAPLATOS INOX
PISO 2 | LAVAPLATOS A.INOX. 50X 60CM PESTA.GRIFO
CONSULTORIO BIOPSIA | 1
CONSULTORIO ECOGRAFIA | 1
UTA | 1
PISO 3
UTA | 1
ESTAR CAFETIN | 1
SUBTOTAL | 5

## REJILLAS
PISO 1 | CANASTILLA - SIFON LAVAPLATOS | REJILLA SOSCO 3"X2" ALUMINIO" | TRAGANTE LOSA TCI 3 ATRAPA MANTO-ALUM
PATIO POSTERIOR |  | 2
PISO 2
BAÑO GINECOLOGIA |  | 1
ENFERMERIA |  | 1
PASILLO |  | 2
BAÑO MUJERES |  | 1
BAÑO HOMBRE |  | 1
BAÑO CONTROL |  | 1
BAÑO VESTIER |  | 1
CONSULTORIO BIOPSIA | 1 | 1
CONSULTORIO ECOGRAFIA | 1 | 1
CONSULTORIO MEDICINA GENERAL |  | 2
UTA | 1
PISO 3
BAÑO ESTAR CAFETIN |  | 1
BAÑO COORDINACION |  | 1
BAÑO DIGITALIZACION |  | 1
BAÑO MUJERES |  | 1
BAÑO HOMBRE |  | 1
BAÑO FUNDACION |  | 1
UTA | 1
TERRAZA |  |  | 6
PISO 4
TERRAZA |  |  | 18
TOTAL | 4 | 20 | 24

## GRIFERIAS
GRIFERIAS
PISO 1 | GRIFO LAVAMANOS PUSH MESON ANTIVALD | #REF! | GRIFO LAVAPLATOS 8 MEZCL | GRIFO SANITARIO FLUXOMETRO
BAÑO CELADURIA |  | 1
PISO 2
BAÑO GINECOLOGIA |  | 1
ENFERMERIA |  | 1
PASILLO |  | 1
BAÑO MUJERES | 3 |  |  | 2
BAÑO HOMBRE | 3 |  |  | 2
BAÑO CONTROL |  | 1
BAÑO VESTIER |  | 1
CONSULTORIO BIOPSIA |  | 1 | 1
CONSULTORIO ECOGRAFIA |  | 1 | 1
CONSULTORIO MEDICINA GENERAL |  | 2
UTA |  |  | 1
PISO 3
BAÑO ESTAR CAFETIN |  |  | 1
BAÑO COORDINACION |  | 1
BAÑO DIGITALIZACION |  | 1
BAÑO MUJERES | 3 |  |  | 2
BAÑO HOMBRE | 3 |  |  | 2
BAÑO FUNDACION |  | 1
UTA |  |  | 1
TOTAL | 12 | 13 | 5 | 8

## SANITARIOS Y LAVAMANOS
LAVAMANOS |  |  | LAVAMANOS
PISO 1 | AQUAJET | LINEA MEDIA | PISO 1 | TAZA ALONGADO INSTITUCIONAL DISCAP | TAZA SANITARIA+ VALV.FLUXOMETRO | COMBO SANITARIO ECONOMICO [S+L+G+I]
BAÑO CELADURIA |  |  | BAÑO CELADURIA |  | 1
PISO 2 |  |  | PISO 2
BAÑO GINECOLOGIA |  | 1 | BAÑO GINECOLOGIA |  | 1
ENFERMERIA |  | 1 | ENFERMERIA |  | 1
PASILLO |  | 2 | PASILLO |  | 1
BAÑO MUJERES | 2 |  | BAÑO MUJERES | 1 |  | 1
BAÑO HOMBRE | 2 |  | BAÑO HOMBRE | 1 |  | 1
BAÑO CONTROL |  | 1 | BAÑO CONTROL |  | 1
BAÑO VESTIER |  | 2 | BAÑO VESTIER |  | 1
CONSULTORIO BIOPSIA |  | 1 | CONSULTORIO BIOPSIA |  | 1
CONSULTORIO ECOGRAFIA |  | 1 | CONSULTORIO ECOGRAFIA |  | 1
CONSULTORIO MEDICINA GENERAL |  | 2 | CONSULTORIO MEDICINA GENERAL |  | 1
PISO 3 |  |  | PISO 3
BAÑO ESTAR CAFETIN |  | 1 | BAÑO ESTAR CAFETIN |  | 1
BAÑO COORDINACION |  | 1 | BAÑO COORDINACION |  | 1
BAÑO DIGITALIZACION |  | 1 | BAÑO DIGITALIZACION |  | 1
BAÑO MUJERES | 2 |  | BAÑO MUJERES | 1 |  | 1
BAÑO HOMBRE | 2 |  | BAÑO HOMBRE | 1 |  | 1
BAÑO FUNDACION |  | 1 | BAÑO FUNDACION |  | 1
TOTAL | 8 | 15 | TOTAL | 4 | 13 | 4

## DIVISIONES EN ACERO INOXIDABLE
ACERO INOXIDABLE
| PISO 2 | PISO 3 | SUBTOTAL
PUERTA ,60 | 2 | 2 | 4
PUERTA ,90 | 2 | 2 | 4
PERFIL RECIBIDOR 30 CM | 2 | 2 | 4
PARALES BAÑOS 1,25 | 4 | 4 | 8
PIRLAN | 5.6 | 5.6 | 11.2
BAÑO MUJERES Y HOMBRES | 4 | 4 | 8

## PUERTAS
| P1 / 90 | P2 / 70 | P3 / 1,80 | P4 / VIDRIO | ALUMINIO ENTAMBORADA LLENA
[5 empty] | LARGO | ANCHO | CANTIDAD | SUBTOTAL
PISO 1 |  | 1 |  | 1 | 2.55 | 1.4 | 1 | 3.57 | ACCESOR A TERRAZA PISO 2
PISO 2 | 23 | 13 | 1 | 3 | 2.55 | 1.4 | 1 | 3.57 | ACCESOR A TERRAZA PISO 3
PISO 3 | 6 | 9 |  | 2 |  |  | SUBTOTAL | 7.14
SUBTOTAL | 29 | 23 | 1 | 6
BISAGRAS VAIVEN |  |  | 2
MARCOS 70 |  | 23
MARCOS 90 | 29
MARCOS 1,80 |  |  | 1
CARRADURAS OFICINAS | 39
CERRADURAS BAÑOS | 13
CERRADURA 1/4 DE VUELTA | 2
FALLEBAS | 4

## PUERTAS MEDIDAS
PISO 1
| 0.7 | 2.55
PISO 2
BAÑO | 0.7 | 2.55
PASILLO
CONSULTORIO GINECOLOGIA | 0.9 | 2.55
CONSULTORIO ENFERMERIA | 0.9 | 2.55
DEPOSITO | 0.7 | 2.55
BAÑO ENFERMERIA | 0.7 | 2.55
BAÑO PASILLO | 0.7 | 2.55
AUXILIAR MAMOGRAFIA | 0.9 | 2.55
DEPOSITO | 0.7 | 2.55
BAÑO PASILLO | 0.7 | 2.55
AGENDAMIENTO | 0.9 | 2.55
BAÑO MUJERES | 0.9 | 2.55
BAÑO HOMBRES | 0.9 | 2.55
HALL BAÑO
CAJA DE CONTROL | 0.9 | 2.55
BAÑO | 0.7 | 2.55
SIAU | 0.9 | 2.55
BAÑO VESTIER | 0.9 | 2.55
DEPOSITO REACTIVOS | 0.9 | 2.55
MAMOGRAFIA | 1.4 | 2.55
CONSULTORIO BIOPSIAS | 0.9 | 2.55
BAÑO BIOPSIAS | 0.7 | 2.55
UTA | 0.7 | 2.55
BAÑO ECOGRAFIA | 0.7 | 2.55
CONSULTORIO ECOGRAFIA | 0.9 | 2.55
CUARTO ELECTRICO | 0.9 | 2.55
MAMOGRAFIA | 1.4 | 2.55
DEPOSITO REACTIVOS | 0.9 | 2.55
BAÑO VESTIER | 0.9 | 2.55
BAÑO VESTIER | 0.9 | 2.55
HALL BAÑO
SALA DE ESPERA
CONSULTORIO PSICOLOGIA | 0.9 | 2.55
CONSULTORIO TRABAJADOR SOCIAL | 0.9 | 2.55
CONSULTORIO MEDICINA GENERAL | 0.9 | 2.55
CONSULTORIO MEDICINA GENERAL | 0.9 | 2.55
BAÑO | 0.9 | 2.55
BAÑO | 0.9 | 2.55
SALA DE ESPERA
CONSULTORIO TERAPIA FISICA | 0.9 | 2.55
HALL ACCESO
PISO 3
BAÑO | 0.7 | 2.55
ESTAR CAFETIN | 1.4 | 2.55
COORDINACION | 0.9 | 2.55
DEPOSITO | 0.7 | 2.55
BAÑO COORDINACION | 0.7 | 2.55
UTA | 0.7 | 2.55
REUNIONES JUNTAS | 1.4 | 2.55
RACK | 0.7 | 2.55
BAÑO | 0.7 | 2.55
DIGITALIZACION Y LECTURA | 0.9 | 2.55
BAÑO MUJERES | 0.9 | 2.55
BAÑO HOMBRES | 0.9 | 2.55
FUNDACION | 0.9 | 2.55
BAÑO FUNDACION | 0.7 | 2.55
HALL BAÑO
PROMOTORA DE SALUD | 0.9 | 2.55
PASILLO
SALIDA TERRAZA | 1.4 | 2.55
SALA DE ESPERA
SALON MULTIPLE | 1.4 | 2.55
SALON MULTIPLE | 1.4 | 2.55
HALL DE ACCESO

## FACHADA EN VIDRIO
AREA FACHADA | 98.25
LATERAL | 15.736
TOTAL | 113.986
PELICULA CONTROL SOLAR | 113.986

## ESTRUCTURAL TANQUE
TANQUE AGUA POTABLE | LARGO | ANCHO | ALTO | SUBTOTAL | # MUROS
LOSA DE FONDO TANQUE ENTERRADO | 5.78 | 3.15 | 0.3 | 5.4621
MURO 1 | 4.78 | 0.3 | 3.1 | 4.4454 | 2 | 8.8908
MURO 2 | 2.15 | 0.3 | 3.1 | 1.9995 | 2 | 3.999
LOSA SUPERIOR | 4.78 | 2.15 |  | 10.277
PASO MURO | UND
ENTRADA DE TUBERIA | 2
TAPA ALFAJOR | 0.85 | 0.85 |  | 0.7225
EXCAVACION CONGLOMERADO | 5.78 | 3.15 | 3.1 | 56.4417
BASE COMPACTADA | 5.78 | 3.15 | 0.5 | 9.1035
ACERO | lineal muros | cantidad | peso varilla | largo varilla | grupos varillas | total peso
MURO LONGITUDINAL VARILLAS HORIZONTALES | 3.1 | 20.6667 | 0.56 | 5.175 | 2 | 119.784 | 2 | 239.568
MURO LONGITUDINAL VARILLAS VERTICALES | 4.78 | 31.8667 | 1.552 | 3.938 | 1 | 194.7619 | 2 | 389.5239
MURO LONGITUDINAL VARILLAS VERTICALES | 4.78 | 31.8667 | 0.995 | 3.726 | 1 | 118.1415 | 2 | 236.283
MURO TRASNVERSAL VARILLAS HORIZONTALES | 3.1 | 20.6667 | 0.56 | 2.545 | 2 | 58.9083 | 2 | 117.8165
MURO TRANSVERSAL VARILLAS VERTICALES | 2.15 | 14.3333 | 1.552 | 3.938 | 1 | 87.6021 | 2 | 175.2042
MURO TRANSVERSAL VARILLAS VERTICALES | 2.15 | 14.3333 | 1.552 | 3.726 | 1 | 82.8861 | 2 | 165.7722
LOSA INFERIOR | 5.78 | 38.5333 | 0.56 | 3.752 | 1 | 80.9632 | 1 | 80.9632
| 5.78 | 38.5333 | 0.995 | 3.542 | 1 | 135.8026 | 1 | 135.8026
| 3.15 | 21 | 0.56 | 6.383 | 1 | 75.0641 | 1 | 75.0641
| 3.15 | 21 | 0.995 | 6.173 | 1 | 128.9848 | 1 | 128.9848
LOSA SUPERIOR | 4.78 | 31.8667 | 0.995 | 2.545 | 2 | 161.3903 | 1 | 161.3903
| 2.15 | 14.3333 | 0.995 | 5.175 | 2 | 147.6082 | 1 | 147.6082
[7 empty] | TOTAL | 2053.9812
CNTA PVC | 13.86
4.6
SUBTOTAL | 18.46
TANQUE AGUA LLUVIAS | LARGO | ANCHO | ALTO | SUBTOTAL
LOSA DE FONDO TANQUE ENTERRADO | 4.88 | 3.15 | 0.3 | 4.6116
MURO 1 | 3.88 | 0.3 | 3.1 | 3.6084 | 2 | 7.2168
MURO 2 | 2.15 | 0.3 | 3.1 | 1.9995 | 2 | 3.999
LOSA SUPERIOR | 3.88 | 2.15 |  | 8.342
PASO MURO | UND
ENTRADA DE TUBERIA | 2
TAPA ALFAJOR | 0.85 | 0.85 |  | 0.7225
EXCAVACION CONGLOMERADO | 4.88 | 3.15 | 3.1 | 47.6532
BASE COMPACTADA | 4.88 | 3.15 | 0.5 | 7.686
ACERO | lineal muros | cantidad | peso varilla | largo varilla | grupos varillas | total peso | # MUROS | SUBTOTAL
MURO LONGITUDINAL VARILLAS HORIZONTALES | 3.1 | 20.6667 | 0.56 | 3.718 | 2 | 86.0593 | 2 | 172.1186
MURO LONGITUDINAL VARILLAS VERTICALES | 3.88 | 25.8667 | 1.552 | 3.726 | 1 | 149.5805 | 2 | 299.161
MURO LONGITUDINAL VARILLAS VERTICALES | 3.88 | 25.8667 | 0.995 | 3.933 | 1 | 101.2249 | 2 | 202.4499
MURO TRASNVERSAL VARILLAS HORIZONTALES | 3.1 | 20.6667 | 0.56 | 2.545 | 2 | 58.9083 | 2 | 117.8165
MURO TRANSVERSAL VARILLAS VERTICALES | 2.15 | 14.3333 | 1.552 | 3.726 | 1 | 82.8861 | 2 | 165.7722
MURO TRANSVERSAL VARILLAS VERTICALES | 2.15 | 14.3333 | 0.995 | 3.933 | 1 | 56.0911 | 2 | 112.1823
LOSA INFERIOR | 4.88 | 32.5333 | 0.995 | 3.542 | 1 | 114.6569 | 1 | 114.6569
| 4.88 | 32.5333 | 0.56 | 3.752 | 1 | 68.3564 | 1 | 68.3564
| 3.15 | 21 | 0.56 | 6.383 | 1 | 75.0641 | 1 | 75.0641
| 3.15 | 21 | 0.995 | 6.173 | 1 | 128.9848 | 1 | 128.9848
LOSA SUPERIOR | 3.88 | 25.8667 | 0.995 | 2.545 | 2 | 131.003 | 1 | 131.003
| 2.15 | 14.3333 | 0.995 | 5.175 | 2 | 147.6082 | 1 | 147.6082
[7 empty] | TOTAL | 1735.1741
CNTA PVC | 12.06
4.6
SUBTOTAL | 16.66
TANQUE AGUA RCI | LARGO | ANCHO | ALTO | SUBTOTAL
LOSA DE FONDO TANQUE ENTERRADO | 6.85 | 6.75 | 0.3 | 13.8712
MURO 1 | 5.85 | 0.3 | 3.1 | 5.4405 | 2 | 10.881
MURO 2 | 5.45 | 0.3 | 3.1 | 5.0685 | 3 | 15.2055
LOSA SUPERIOR | 5.85 | 5.45 |  | 31.8825
PASO MURO | UND
ENTRADA DE TUBERIA | 2
TAPA ALFAJOR | 0.85 | 0.85 | 2 | 1.445
EXCAVACION CONGLOMERADO | 6.85 | 6.75 | 3.1 | 143.3363
BASE COMPACTADA | 6.85 | 6.75 | 0.5 | 23.1187
ACERO | lineal muros | cantidad | peso varilla | largo varilla | grupos varillas | total peso | # MUROS | SUBTOTAL
MURO LONGITUDINAL VARILLAS HORIZONTALES | 3.1 | 20.6667 | 0.56 | 6.14 | 2 | 142.1205 | 3 | 426.3616
MURO LONGITUDINAL VARILLAS VERTICALES | 5.45 | 36.3333 | 1.552 | 3.723 | 1 | 209.9375 | 3 | 629.8125
MURO LONGITUDINAL VARILLAS VERTICALES | 5.45 | 36.3333 | 0.995 | 3.935 | 1 | 142.2568 | 3 | 426.7704
MURO TRASNVERSAL VARILLAS HORIZONTALES | 3.1 | 20.6667 | 0.56 | 6.245 | 2 | 144.5509 | 2 | 289.1019
MURO TRANSVERSAL VARILLAS VERTICALES | 5.45 | 36.3333 | 1.552 | 3.726 | 1 | 210.1067 | 2 | 420.2133
MURO TRANSVERSAL VARILLAS VERTICALES | 5.45 | 36.3333 | 0.995 | 3.938 | 1 | 142.3653 | 2 | 284.7305
LOSA INFERIOR | 6.85 | 45.6667 | 0.995 | 7.352 | 1 | 334.0626 | 1 | 334.0626
| 6.85 | 45.6667 | 0.56 | 7.142 | 1 | 182.6447 | 1 | 182.6447
| 6.75 | 45 | 0.56 | 7.45 | 1 | 187.74 | 1 | 187.74
| 6.75 | 45 | 0.995 | 7.24 | 1 | 324.171 | 1 | 324.171
LOSA SUPERIOR | 6.85 | 45.6667 | 0.995 | 6.245 | 2 | 567.5248 | 1 | 567.5248
| 6.75 | 45 | 0.995 | 6.245 | 2 | 559.2397 | 1 | 559.2397
[7 empty] | TOTAL | 4632.3731
CNTA PVC | 22.6
4.6
SUBTOTAL | 27.2

## KORAZA
REPELLO CULATAS | LINEAL | ALTURA | SUBTOTAL
PISO 2 | 118.05 | 3.8 | 448.59
PISO 3 | 87.24 | 3.8 | 331.512
ANTEPECHO TERRAZA NIVEL 2 | 37.32 | 0.9 | 33.588
TERRAZA MUROS ALTOS NIVEL 4 | 42.9 | 3.8 | 163.02
TERRAZA MUROS BAJOS | 66.64 | 0.9 | 59.976
|  | SUBTOTAL | 1036.686

## ESGRAFIADOS
PISO 1
MURO CULATA | LINEAL | ALTURA |  | SUBTOTAL | CARAS
| 3.12 | 3.8 |  | 11.856 | 1 | 11.856
| 3.12 | 3.8 |  | 11.856 | 1 | 11.856
| 12.6 | 3.8 |  | 47.88 | 1 | 47.88
PISO 2 | [5 empty] | 0
CULATA POSTERIOR | [5 empty] | 0
| 12.6 | 2.8 |  | 35.28 | 1 | 35.28
0
PISO 3 | [5 empty] | 0
MUROS CULATAS | [5 empty] | 0
| 5.12 | 3.8 |  | 19.456 | 1 | 19.456
| 6.72 | 3.8 |  | 25.536 | 1 | 25.536
ANTEPECHO TERRAZA | [5 empty] | 0
| 12.48 | 0.9 |  | 11.232 | 1 | 11.232
| 12.48 | 0.9 |  | 11.232 | 1 | 11.232
| 12.36 | 0.9 |  | 11.124 | 1 | 11.124
0
TERRAZA | [5 empty] | 0
ANTECPECHO | [5 empty] | 0
| 86.29 | 0.9 |  | 77.661 | 1 | 77.661
| 19.62 | 3.5 |  | 68.67 | 1 | 68.67
| -1.4 | 2.55 |  | -3.57 | 1 | -3.57
MATERAS FACHADAS |  |  | UNIDADES |  |  | 0
| 6.35 | 1.4 | 3 | 26.67 | 1 | 26.67
| 1.08 | 1.4 | 3 | 4.536 | 1 | 4.536
| 6.21 | 1.4 | 3 | 26.082 | 1 | 26.082
[5 empty] | SUBTOTAL | 385.501

## VINILO CIELO
PISO 1
BAÑO | 2.64
PISO 2
PASILLO | 88.049
CONSULTORIO GINECOLOGIA | 16.51
CONSULTORIO ENFERMERIA | 12.46
DEPOSITO | 1.66
BAÑO ENFERMERIA | 1.68
BAÑO PASILLO | 1.82
AUXILIAR MAMOGRAFIA | 12.82
DEPOSITO | 1.68
BAÑO PASILLO | 1.82
AGENDAMIENTO | 11.887
BAÑO MUJERES | 9.11
BAÑO HOMBRES | 9.09
HALL BAÑO | 1.36
CAJA DE CONTROL | 9.21
BAÑO | 1.73
SIAU | 9.3
BAÑO VESTIER | 8.38
DEPOSITO REACTIVOS | 5.17
MAMOGRAFIA | 17.62
CONSULTORIO BIOPSIAS | 21.44
BAÑO BIOPSIAS | 2.66
UTA | 2.42
BAÑO ECOGRAFIA | 2.65
CONSULTORIO ECOGRAFIA | 20.91
CUARTO ELECTRICO | 3.88
MAMOGRAFIA | 19.84
DEPOSITO REACTIVOS | 5.17
BAÑO VESTIER | 8.38
HALL BAÑO | 5.26
SALA DE ESPERA | 31
CONSULTORIO PSICOLOGIA | 11.5
CONSULTORIO TRABAJADOR SOCIAL | 11.43
CONSULTORIO MEDICINA GENERAL | 11.31
CONSULTORIO MEDICINA GENERAL | 11.31
BAÑO | 2.71
BAÑO | 2.79
SALA DE ESPERA | 15
CONSULTORIO TERAPIA FISICA | 16.52
HALL ACCESO | 24.66
PISO 3
BAÑO | 3.13
ESTAR CAFETIN | 15.1
COORDINACION | 13.71
DEPOSITO | 1.66
BAÑO COORDINACION | 1.68
UTA | 1.82
REUNIONES JUNTAS | 12.82
RACK | 3.65
BAÑO | 1.7
DIGITALIZACION Y LECTURA | 11.87
BAÑO MUJERES | 9.11
BAÑO HOMBRES | 9.09
FUNDACION | 14.37
BAÑO FUNDACION | 1.74
HALL BAÑO | 1.39
PROMOTORA DE SALUD | 9.3
PASILLO | 64.64
SALA DE ESPERA | 34.14
SALON MULTIPLE | 85.91
HALL DE ACCESO | 24.66
TOTAL | 776.326

## VINILO INTERNO
PISO 1
MUROS INTERNOS
PISO 1
MURO CULATA | LINEAL | ALTURA |  | SUBTOTAL | CARAS
| 25.3 | 3.8 |  | 96.14 | 1 | 96.14
| 22 | 3.8 |  | 83.6 | 1 | 83.6
| 12.6 | 3.8 |  | 47.88 | 1 | 47.88
| 26.6 | 3.8 |  | 101.08 | 1 | 101.08
MURO ESCALERA INTERNA | [5 empty] | 0
| 6.08 | 3.8 |  | 23.104 | 2 | 46.208
| 3.98 | 3.8 |  | 15.124 | 2 | 30.248
FOSO ASCENSOR | [5 empty] | 0
| 2.86 | 3.8 |  | 10.868 | 2 | 21.736
| 2.86 | 3.8 |  | 10.868 | 2 | 21.736
| 2.6 | 3.8 |  | 9.88 | 2 | 19.76
| 0.8 | 3.8 |  | 3.04 | 2 | 6.08
| 0.8 | 3.8 |  | 3.04 | 2 | 6.08
MUROS BAÑOS | [5 empty] | 0
| 6.08 | 3.8 |  | 23.104 | 2 | 46.208
| 1.1 | 3.8 |  | 4.18 | 2 | 8.36
| 1.2 | 3.8 |  | 4.56 | 2 | 9.12
| 2.92 | 3.8 |  | 11.096 | 2 | 22.192
| -0.7 | 2.55 |  | -1.785 | 1 | -1.785
0
PISO 2 | [5 empty] | 0
MURO CULATA | [5 empty] | 0
| 25.3 | 2.8 |  | 70.84 | 1 | 70.84
| 22 | 2.8 |  | 61.6 | 1 | 61.6
| 12.6 | 2.8 |  | 35.28 | 1 | 35.28
| 15.68 | 2.8 |  | 43.904 | 1 | 43.904
| 12.51 | 2.8 |  | 35.028 | 1 | 35.028
| 7.5 | 2.8 |  | 21 | 1 | 21
| 6.1 | 2.8 |  | 17.08 | 1 | 17.08
| 3.76 | 2.8 |  | 10.528 | 1 | 10.528
ESCALERA FRONTAL | [5 empty] | 0
| 5.78 | 3.8 |  | 21.964 | 2 | 43.928
| 2.24 | 3.8 |  | 8.512 | 2 | 17.024
| 2.48 | 3.8 |  | 9.424 | 2 | 18.848
| 3.6 | 3.8 |  | 13.68 | 2 | 27.36
| 1.8 | 3.8 |  | 6.84 | 2 | 13.68
| -1.8 | 2.55 |  | -4.59 | 1 | -4.59
MUROS ESCALERAS INTERNAS | [5 empty] | 0
| 1.4 | 3.8 |  | 5.32 | 2 | 10.64
| 0.74 | 3.8 |  | 2.812 | 2 | 5.624
FOSO ESCALERA INTERNAS | [5 empty] | 0
| 2.86 | 3.8 |  | 10.868 | 2 | 21.736
| 2.86 | 3.8 |  | 10.868 | 2 | 21.736
| 2.6 | 3.8 |  | 9.88 | 2 | 19.76
| 0.8 | 3.8 |  | 3.04 | 2 | 6.08
| 0.8 | 3.8 |  | 3.04 | 2 | 6.08
CULATA POSTERIOR | [5 empty] | 0
| 12.6 | 2.8 |  | 35.28 | 1 | 35.28
0
PISO 3 | [5 empty] | 0
MUROS CULATAS | [5 empty] | 0
| 25.3 | 2.8 |  | 70.84 | 1 | 70.84
| 9.2 | 2.8 |  | 25.76 | 1 | 25.76
| 4.94 | 2.8 |  | 13.832 | 1 | 13.832
| 12.36 | 2.8 |  | 34.608 | 1 | 34.608
| 0.76 | 2.8 |  | 2.128 | 1 | 2.128
| 0.76 | 2.8 |  | 2.128 | 1 | 2.128
| 1.8 | 2.8 |  | 5.04 | 1 | 5.04
| -1.4 | 2.55 |  | -3.57 | 1 | -3.57
| 31.28 | 2.8 |  | 87.584 | 1 | 87.584
| 2.24 | 2.8 |  | 6.272 | 1 | 6.272
ESCALERA FRONTAL | [5 empty] | 0
| 13.6 | 3.8 |  | 51.68 | 2 | 103.36
| -1.8 | 3.8 |  | -6.84 | 1 | -6.84
| -1.4 | 3.8 |  | -5.32 | 1 | -5.32
ANTEPECHO TERRAZA | [5 empty] | 0
| 12.48 | 0.9 |  | 11.232 | 1
| 12.48 | 0.9 |  | 11.232 | 1
| 12.36 | 0.9 |  | 11.124 | 1
0
TERRAZA | [5 empty] | 0
ANTECPECHO | [5 empty] | 0
| 18.45 | 3.8 |  | 70.11 | 1
| 0.84 | 0.9 |  | 0.756 | 1
| 24.45 | 3.8 |  | 92.91 | 1
| 9.6 | 0.9 |  | 8.64 | 1
| 12.6 | 0.9 |  | 11.34 | 1
| 3.28 | 0.9 |  | 2.952 | 1
| 31 | 0.9 |  | 27.9 | 1
| 5.8 | 0.9 |  | 5.22 | 1
| 3.52 | 0.9 |  | 3.168 | 1
0
MUROS ESCALERA INTERNA | [5 empty] | 0
| 4.38 | 3.8 |  | 16.644 | 2 | 33.288
| 2.86 | 3.8 |  | 10.868 | 2 | 21.736
| 2.86 | 3.8 |  | 10.868 | 2 | 21.736
| 2.6 | 3.8 |  | 9.88 | 2 | 19.76
| 0.8 | 3.8 |  | 3.04 | 2 | 6.08
| 0.8 | 3.8 |  | 3.04 | 2 | 6.08
0
[5 empty] | SUBTOTAL | 1547.591
PISO 2
MUROS DIVISORIOS
CRUJIA 1
4.88 | 2.8 | 2 | 27.328
4.2 | 2.8 | 2 | 23.52
4.71 | 2.8 | 2 | 26.376
4.71 | 2.8 | 2 | 26.376
-0.7 | 2.55 | 2 | -3.57
4.2 | 2.8 | 2 | 23.52
4.57 | 2.8 | 2 | 25.592
4.52 | 2.8 | 2 | 25.312
3.13 | 2.8 | 2 | 17.528
-0.9 | 2.55 | 2 | -4.59
2.83 | 2.8 | 2 | 15.848
-0.7 | 2.55 | 2 | -3.57
3.11 | 2.8 | 2 | 17.416
-0.7 | 2.55 | 2 | -3.57
0.62 | 2.8 | 2 | 3.472
4.48 | 2.8 | 2 | 25.088
3.28 | 2.8 | 2 | 18.368
3.28 | 2.8 | 2 | 18.368
0.94 | 2.8 | 2 | 5.264
4.48 | 2.8 | 2 | 25.088
CRUJIA 2
6.08 | 2.8 | 6 | 102.144
-0.9 | 2.55 |  | -2.295
2.54 | 2.8 | 2 | 14.224
4.88 | 2.8 | 2 | 27.328
3.28 | 2.8 | 2 | 18.368
5.4 | 2.8 | 2 | 30.24
5.38 | 2.8 | 2 | 30.128
-0.9 | 2.55 | 3 | -6.885
-1.74 | 1.65 |  | -2.871
5.38 | 2.8 | 2 | 30.128
-0.9 | 2.55 | 3 | -6.885
-1.74 | 1.65 |  | -2.871
1.6 | 2.8 | 2 | 8.96
MURO PASILLO CRUJIA 2
7.46 | 2.8 | 2 | 41.776
-0.9 | 2.55 | 2 | -4.59
-2.38 | 1.65 |  | -3.927
-1.72 | 1.65 |  | -2.838
3.44 | 2.8 | 2 | 19.264
-2.54 | 1.65 |  | -4.191
-0.9 | 2.55 |  | -2.295
8.72 | 3.8 | 2 | 66.272
-0.9 | 2.55 | 3 | -6.885
0.7 | 2.55 | 2 | 3.57
-1.72 | 1.65 |  | -2.838
1.2 | 3.8 | 8 | 36.48
2.74 | 2.8 | 2 | 15.344
1.18 | 2.8 | 4 | 13.216
-0.7 | 2.55 |  | -1.785
2.38 | 2.8 | 2 | 13.328
-2.38 | 1.65 |  | -3.927
10.7 | 2.8 | 2 | 59.92
-0.9 | 2.55 | 3 | -6.885
-1.4 | 2.55 |  | -3.57
MUROS CENTRALES FONDO
1.66 | 2.8 | 6 | 27.888
-0.7 | 2.55 | 3 | -5.355
2.26 | 3.8 | 2 | 17.176
2.54 | 2.8 | 2 | 14.224
2.72 | 2.8 | 2 | 15.232
-0.9 | 2.55 |  | -2.295
4.78 | 2.8 | 2 | 26.768
-1.4 | 2.55 |  | -3.57
2.62 | 2.8 | 2 | 14.672
0.76 | 2.8 | 8 | 17.024
1.94 | 2.8 | 2 | 10.864
0.8 | 2.8 | 2 | 4.48
4.06 | 2.8 | 6 | 68.208
3.66 | 2.8 | 2 | 20.496
6.1 | 2.8 | 2 | 34.16
-0.9 | 2.55 |  | -2.295
-1.15 | 1.65 |  | -1.8975
PISO 3
PASILLO CRUJIA 1
7.46 | 2.8 | 2 | 41.776
-3 | 1.65 |  | -4.95
-0.9 | 2.55 |  | -2.295
-2 | 1.65 |  | -3.3
-0.7 | 2.55 |  | -1.785
0.6 | 2.8 | 2 | 3.36
1.2 | 2.8 | 4 | 13.44
3.44 | 2.8 | 2 | 19.264
-3.44 | 2.55 |  | -8.772
1.2 | 2.8 | 4 | 13.44
12.36 | 2.8 | 2 | 69.216
-0.7 | 2.55 |  | -1.785
-0.9 | 2.55 | 3 | -6.885
-2.55 | 1.65 |  | -4.2075
1.18 | 2.8 | 2 | 3.304
-0.7 | 2.55 |  | -1.785
2.38 | 2.8 | 2 | 13.328
-2.38 | 1.65 |  | -3.927
PASILLO CRUJIA 2
14 | 2.8 | 2 | 78.4
-6.1 | 2.55 |  | -15.555
-7.5 | 2.55 |  | -19.125
MUROS DIVISORIOS CRUJIA 1
4.88 | 2.8 | 2 | 27.328
4.6 | 2.8 | 2 | 25.76
4.82 | 2.8 | 2 | 26.992
-0.7 | 2.55 | 2 | -1.785
4.71 | 2.8 | 2 | 26.376
4.68 | 2.8 | 2 | 26.208
-0.7 | 2.55 |  | -1.785
4.2 | 2.8 |  | 11.76
4.57 | 2.8 | 2 | 25.592
4.4 | 2.8 | 2 | 24.64
4.2 | 2.8 | 2 | 23.52
-0.9 | 2.55 |  | -2.295
-0.7 | 2.55 |  | -1.785
0.62 | 2.8 | 4 | 6.944
3.11 | 2.8 | 2 | 17.416
-0.7 | 2.55 |  | -1.785
5.4 | 2.8 | 2 | 30.24
-4.98 | 1.65 |  | -8.217
1466.376
|  | SUBTOTAL | 3013.967
|  | RESTA ENCHAPE | 387.016
|  | TOTAL | 2626.951

## FILOS
ALTURA
| 3.8 | 2.8
PISO 1 | 61
PISO 2 |  | 76
SUBTOTAL | 231.8 | 212.8
PISO 1 |  |  | LADOS | SUBTOTAL | DONTELES Y ANTEPECHOS
| 0.7 | 2.55 | 2 | 6.5
PISO 2 |  |  |  | 0
BAÑO | 0.7 | 2.55 | 1 | 3.25
PASILLO |  |  |  | 0
CONSULTORIO GINECOLOGIA | 0.9 | 2.55 | 1 | 3.45 | 2.38 | 4 | 9.52
[5 empty] | 0.9 | 2 | 1.8
CONSULTORIO ENFERMERIA | 0.9 | 2.55 | 1 | 3.45 | 1.72 | 4 | 6.88
[5 empty] | 0.9 | 2 | 1.8
DEPOSITO | 0.7 | 2.55 | 2 | 6.5 |  |  | 0
BAÑO ENFERMERIA | 0.7 | 2.55 | 2 | 6.5 |  |  | 0
BAÑO PASILLO | 0.7 | 2.55 | 4 | 13 |  |  | 0
AUXILIAR MAMOGRAFIA | 0.9 | 2.55 |  | 0 | 3.44 | 2 | 6.88
DEPOSITO | 0.7 | 2.55 | 3 | 9.75 |  |  | 0
BAÑO PASILLO | 0.7 | 2.55 | 2 | 6.5 |  |  | 0
AGENDAMIENTO | 0.9 | 2.55 | 2 | 6.9 | 1.72 | 8 | 13.76
[5 empty] | 0.9 | 2 | 1.8
BAÑO MUJERES | 0.9 | 2.55 | 2 | 6.9 |  |  | 0
BAÑO HOMBRES | 0.9 | 2.55 | 2 | 6.9 |  |  | 0
HALL BAÑO |  |  |  | 0 |  |  | 0
CAJA DE CONTROL | 0.9 | 2.55 | 1 | 3.45 | 2.5 | 2 | 5
BAÑO | 0.7 | 2.55 | 1 | 3.25 |  |  | 0
SIAU | 0.9 | 2.55 | 2 | 6.9 | 2.38 | 4 | 9.52
BAÑO VESTIER | 0.9 | 2.55 | 2 | 6.9 |  |  | 0
DEPOSITO REACTIVOS | 0.9 | 2.55 | 2 | 6.9 |  |  | 0
MAMOGRAFIA | 1.4 | 2.55 |  | 0 |  |  | 0
CONSULTORIO BIOPSIAS | 0.9 | 2.55 | 2 | 6.9 |  |  | 0
BAÑO BIOPSIAS | 0.7 | 2.55 | 2 | 6.5 |  |  | 0
UTA | 0.7 | 2.55 | 2 | 6.5 |  |  | 0
BAÑO ECOGRAFIA | 0.7 | 2.55 | 2 | 6.5 |  |  | 0
CONSULTORIO ECOGRAFIA | 0.9 | 2.55 | 2 | 6.9 |  |  | 0
CUARTO ELECTRICO | 0.9 | 2.55 | 2 | 6.9 |  |  | 0
MAMOGRAFIA | 1.4 | 2.55 |  | 0 |  |  | 0
DEPOSITO REACTIVOS | 0.9 | 2.55 | 3 | 10.35 |  |  | 0
BAÑO VESTIER | 0.9 | 2.55 | 3 | 10.35 |  |  | 0
BAÑO VESTIER | 0.9 | 2.55 |  | 0 |  |  | 0
HALL BAÑO |  |  |  | 0 |  |  | 0
SALA DE ESPERA |  |  |  | 0 |  |  | 0
CONSULTORIO PSICOLOGIA | 0.9 | 2.55 | 2 | 6.9 | 1.74 | 4 | 6.96
CONSULTORIO TRABAJADOR SOCIAL | 0.9 | 2.55 | 1 | 3.45 | 1.74 | 4 | 6.96
CONSULTORIO MEDICINA GENERAL | 0.9 | 2.55 | 3 | 10.35 |  |  | 0
CONSULTORIO MEDICINA GENERAL | 0.9 | 2.55 | 3 | 10.35 |  |  | 0
BAÑO | 0.9 | 2.55 | 1 | 3.45 |  |  | 0
BAÑO | 0.9 | 2.55 | 1 | 3.45 |  |  | 0
SALA DE ESPERA |  |  |  | 0 |  |  | 0
CONSULTORIO TERAPIA FISICA | 0.9 | 2.55 | 2 | 6.9 | 1.15 | 4 | 4.6
HALL ACCESO |  |  |  | 0 |  |  | 0
|  |  |  | 0 |  |  | 0
PISO 3 |  |  |  | 0 |  |  | 0
BAÑO | 0.7 | 2.55 | 2 | 6.5 |  |  | 0
ESTAR CAFETIN | 1.4 | 2.55 | 4 | 15.8 | 3 | 4 | 12
COORDINACION | 0.9 | 2.55 | 1 | 3.45 | 2 | 4 | 8
DEPOSITO | 0.7 | 2.55 | 3 | 9.75 |  |  | 0
BAÑO COORDINACION | 0.7 | 2.55 | 2 | 6.5 |  |  | 0
UTA | 0.7 | 2.55 | 3 | 9.75 |  |  | 0
REUNIONES JUNTAS | 1.4 | 2.55 | 1 | 3.95 | 3.44 | 2 | 6.88
RACK | 0.7 | 2.55 | 3 | 9.75 |  |  | 0
BAÑO | 0.7 | 2.55 | 2 | 6.5 |  |  | 0
DIGITALIZACION Y LECTURA | 0.9 | 2.55 | 1 | 3.45 | 1.72 | 4 | 6.88
BAÑO MUJERES | 0.9 | 2.55 | 2 | 6.9 |  |  | 0
BAÑO HOMBRES | 0.9 | 2.55 | 2 | 6.9 |  |  | 0
FUNDACION | 0.9 | 2.55 | 4 | 13.8 | 2.62 | 4 | 10.48
BAÑO FUNDACION | 0.7 | 2.55 | 1 | 3.25 |  |  | 0
HALL BAÑO | 0.7 | 2.55 | 2 | 6.5 |  |  | 0
PROMOTORA DE SALUD | 0.9 | 2.55 |  | 0 | 2.38 | 4 | 9.52
PASILLO |  |  |  | 0 |  |  | 0
SALIDA TERRAZA | 1.4 | 2.55 | 4 | 15.8 |  |  | 0
SALA DE ESPERA |  |  |  | 0 |  |  | 0
SALON MULTIPLE | 1.4 | 2.55 |  | 0 | 5.45 | 4 | 21.8
SALON MULTIPLE | 1.4 | 2.55 |  | 0 | 4.06 | 4 | 16.24
HALL DE ACCESO |  |  | SUBTOTAL | 341.3 |  |  | 167.28
TOTAL | 953.18

## ESTUCO EXTERIOR
REPELLO CULATAS | LINEAL | ALTURA | SUBTOTAL
PISO 2 | 118.05 | 3.8 | 448.59
PISO 3 | 87.24 | 3.8 | 331.512
ANTEPECHO TERRAZA NIVEL 2 | 37.32 | 0.9 | 33.588
TERRAZA MUROS ALTOS NIVEL 4 | 42.9 | 3.8 | 163.02
TERRAZA MUROS BAJOS | 66.64 | 0.9 | 59.976
|  | SUBTOTAL | 1036.686

## ESTUCOS INTERNOS
PISO 1
MUROS INTERNOS
PISO 1
MURO CULATA | LINEAL | ALTURA |  | SUBTOTAL | CARAS
| 25.3 | 3.8 |  | 96.14 | 1 | 96.14
| 22 | 3.8 |  | 83.6 | 1 | 83.6
| 12.6 | 3.8 |  | 47.88 | 1 | 47.88
| 26.6 | 3.8 |  | 101.08 | 1 | 101.08
MURO ESCALERA INTERNA | [5 empty] | 0
| 6.08 | 3.8 |  | 23.104 | 2 | 46.208
| 3.98 | 3.8 |  | 15.124 | 2 | 30.248
FOSO ASCENSOR | [5 empty] | 0
| 2.86 | 3.8 |  | 10.868 | 2 | 21.736
| 2.86 | 3.8 |  | 10.868 | 2 | 21.736
| 2.6 | 3.8 |  | 9.88 | 2 | 19.76
| 0.8 | 3.8 |  | 3.04 | 2 | 6.08
| 0.8 | 3.8 |  | 3.04 | 2 | 6.08
MUROS BAÑOS | [5 empty] | 0
| 6.08 | 3.8 |  | 23.104 | 2 | 46.208
| 1.1 | 3.8 |  | 4.18 | 2 | 8.36
| 1.2 | 3.8 |  | 4.56 | 2 | 9.12
| 2.92 | 3.8 |  | 11.096 | 2 | 22.192
| -0.7 | 2.55 |  | -1.785 | 1 | -1.785
0
PISO 2 | [5 empty] | 0
MURO CULATA | [5 empty] | 0
| 25.3 | 2.8 |  | 70.84 | 1 | 70.84
| 22 | 2.8 |  | 61.6 | 1 | 61.6
| 12.6 | 2.8 |  | 35.28 | 1 | 35.28
| 15.68 | 2.8 |  | 43.904 | 1 | 43.904
| 12.51 | 2.8 |  | 35.028 | 1 | 35.028
| 7.5 | 2.8 |  | 21 | 1 | 21
| 6.1 | 2.8 |  | 17.08 | 1 | 17.08
| 3.76 | 2.8 |  | 10.528 | 1 | 10.528
ESCALERA FRONTAL | [5 empty] | 0
| 5.78 | 3.8 |  | 21.964 | 2 | 43.928
| 2.24 | 3.8 |  | 8.512 | 2 | 17.024
| 2.48 | 3.8 |  | 9.424 | 2 | 18.848
| 3.6 | 3.8 |  | 13.68 | 2 | 27.36
| 1.8 | 3.8 |  | 6.84 | 2 | 13.68
| -1.8 | 2.55 |  | -4.59 | 1 | -4.59
MUROS ESCALERAS INTERNAS | [5 empty] | 0
| 1.4 | 3.8 |  | 5.32 | 2 | 10.64
| 0.74 | 3.8 |  | 2.812 | 2 | 5.624
FOSO ESCALERA INTERNAS | [5 empty] | 0
| 2.86 | 3.8 |  | 10.868 | 2 | 21.736
| 2.86 | 3.8 |  | 10.868 | 2 | 21.736
| 2.6 | 3.8 |  | 9.88 | 2 | 19.76
| 0.8 | 3.8 |  | 3.04 | 2 | 6.08
| 0.8 | 3.8 |  | 3.04 | 2 | 6.08
CULATA POSTERIOR | [5 empty] | 0
| 12.6 | 2.8 |  | 35.28 | 1 | 35.28
0
PISO 3 | [5 empty] | 0
MUROS CULATAS | [5 empty] | 0
| 25.3 | 2.8 |  | 70.84 | 1 | 70.84
| 9.2 | 2.8 |  | 25.76 | 1 | 25.76
| 4.94 | 2.8 |  | 13.832 | 1 | 13.832
| 12.36 | 2.8 |  | 34.608 | 1 | 34.608
| 0.76 | 2.8 |  | 2.128 | 1 | 2.128
| 0.76 | 2.8 |  | 2.128 | 1 | 2.128
| 1.8 | 2.8 |  | 5.04 | 1 | 5.04
| -1.4 | 2.55 |  | -3.57 | 1 | -3.57
| 31.28 | 2.8 |  | 87.584 | 1 | 87.584
| 2.24 | 2.8 |  | 6.272 | 1 | 6.272
ESCALERA FRONTAL | [5 empty] | 0
| 13.6 | 3.8 |  | 51.68 | 2 | 103.36
| -1.8 | 3.8 |  | -6.84 | 1 | -6.84
| -1.4 | 3.8 |  | -5.32 | 1 | -5.32
ANTEPECHO TERRAZA | [5 empty] | 0
| 12.48 | 0.9 |  | 11.232 | 1
| 12.48 | 0.9 |  | 11.232 | 1
| 12.36 | 0.9 |  | 11.124 | 1
0
TERRAZA | [5 empty] | 0
ANTECPECHO | [5 empty] | 0
| 18.45 | 3.8 |  | 70.11 | 1
| 0.84 | 0.9 |  | 0.756 | 1
| 24.45 | 3.8 |  | 92.91 | 1
| 9.6 | 0.9 |  | 8.64 | 1
| 12.6 | 0.9 |  | 11.34 | 1
| 3.28 | 0.9 |  | 2.952 | 1
| 31 | 0.9 |  | 27.9 | 1
| 5.8 | 0.9 |  | 5.22 | 1
| 3.52 | 0.9 |  | 3.168 | 1
0
MUROS ESCALERA INTERNA | [5 empty] | 0
| 4.38 | 3.8 |  | 16.644 | 2 | 33.288
| 2.86 | 3.8 |  | 10.868 | 2 | 21.736
| 2.86 | 3.8 |  | 10.868 | 2 | 21.736
| 2.6 | 3.8 |  | 9.88 | 2 | 19.76
| 0.8 | 3.8 |  | 3.04 | 2 | 6.08
| 0.8 | 3.8 |  | 3.04 | 2 | 6.08
0
[5 empty] | SUBTOTAL | 1547.591
PISO 2
MUROS DIVISORIOS
CRUJIA 1
4.88 | 2.8 | 2 | 27.328
4.2 | 2.8 | 2 | 23.52
4.71 | 2.8 | 2 | 26.376
4.71 | 2.8 | 2 | 26.376
-0.7 | 2.55 | 2 | -3.57
4.2 | 2.8 | 2 | 23.52
4.57 | 2.8 | 2 | 25.592
4.52 | 2.8 | 2 | 25.312
3.13 | 2.8 | 2 | 17.528
-0.9 | 2.55 | 2 | -4.59
2.83 | 2.8 | 2 | 15.848
-0.7 | 2.55 | 2 | -3.57
3.11 | 2.8 | 2 | 17.416
-0.7 | 2.55 | 2 | -3.57
0.62 | 2.8 | 2 | 3.472
4.48 | 2.8 | 2 | 25.088
3.28 | 2.8 | 2 | 18.368
3.28 | 2.8 | 2 | 18.368
0.94 | 2.8 | 2 | 5.264
4.48 | 2.8 | 2 | 25.088
CRUJIA 2
6.08 | 2.8 | 6 | 102.144
-0.9 | 2.55 |  | -2.295
2.54 | 2.8 | 2 | 14.224
4.88 | 2.8 | 2 | 27.328
3.28 | 2.8 | 2 | 18.368
5.4 | 2.8 | 2 | 30.24
5.38 | 2.8 | 2 | 30.128
-0.9 | 2.55 | 3 | -6.885
-1.74 | 1.65 |  | -2.871
5.38 | 2.8 | 2 | 30.128
-0.9 | 2.55 | 3 | -6.885
-1.74 | 1.65 |  | -2.871
1.6 | 2.8 | 2 | 8.96
MURO PASILLO CRUJIA 2
7.46 | 2.8 | 2 | 41.776
-0.9 | 2.55 | 2 | -4.59
-2.38 | 1.65 |  | -3.927
-1.72 | 1.65 |  | -2.838
3.44 | 2.8 | 2 | 19.264
-2.54 | 1.65 |  | -4.191
-0.9 | 2.55 |  | -2.295
8.72 | 3.8 | 2 | 66.272
-0.9 | 2.55 | 3 | -6.885
0.7 | 2.55 | 2 | 3.57
-1.72 | 1.65 |  | -2.838
1.2 | 3.8 | 8 | 36.48
2.74 | 2.8 | 2 | 15.344
1.18 | 2.8 | 4 | 13.216
-0.7 | 2.55 |  | -1.785
2.38 | 2.8 | 2 | 13.328
-2.38 | 1.65 |  | -3.927
10.7 | 2.8 | 2 | 59.92
-0.9 | 2.55 | 3 | -6.885
-1.4 | 2.55 |  | -3.57
MUROS CENTRALES FONDO
1.66 | 2.8 | 6 | 27.888
-0.7 | 2.55 | 3 | -5.355
2.26 | 3.8 | 2 | 17.176
2.54 | 2.8 | 2 | 14.224
2.72 | 2.8 | 2 | 15.232
-0.9 | 2.55 |  | -2.295
4.78 | 2.8 | 2 | 26.768
-1.4 | 2.55 |  | -3.57
2.62 | 2.8 | 2 | 14.672
0.76 | 2.8 | 8 | 17.024
1.94 | 2.8 | 2 | 10.864
0.8 | 2.8 | 2 | 4.48
4.06 | 2.8 | 6 | 68.208
3.66 | 2.8 | 2 | 20.496
6.1 | 2.8 | 2 | 34.16
-0.9 | 2.55 |  | -2.295
-1.15 | 1.65 |  | -1.8975
PISO 3
PASILLO CRUJIA 1
7.46 | 2.8 | 2 | 41.776
-3 | 1.65 |  | -4.95
-0.9 | 2.55 |  | -2.295
-2 | 1.65 |  | -3.3
-0.7 | 2.55 |  | -1.785
0.6 | 2.8 | 2 | 3.36
1.2 | 2.8 | 4 | 13.44
3.44 | 2.8 | 2 | 19.264
-3.44 | 2.55 |  | -8.772
1.2 | 2.8 | 4 | 13.44
12.36 | 2.8 | 2 | 69.216
-0.7 | 2.55 |  | -1.785
-0.9 | 2.55 | 3 | -6.885
-2.55 | 1.65 |  | -4.2075
1.18 | 2.8 | 2 | 3.304
-0.7 | 2.55 |  | -1.785
2.38 | 2.8 | 2 | 13.328
-2.38 | 1.65 |  | -3.927
PASILLO CRUJIA 2
14 | 2.8 | 2 | 78.4
-6.1 | 2.55 |  | -15.555
-7.5 | 2.55 |  | -19.125
MUROS DIVISORIOS CRUJIA 1
4.88 | 2.8 | 2 | 27.328
4.6 | 2.8 | 2 | 25.76
4.82 | 2.8 | 2 | 26.992
-0.7 | 2.55 | 2 | -1.785
4.71 | 2.8 | 2 | 26.376
4.68 | 2.8 | 2 | 26.208
-0.7 | 2.55 |  | -1.785
4.2 | 2.8 |  | 11.76
4.57 | 2.8 | 2 | 25.592
4.4 | 2.8 | 2 | 24.64
4.2 | 2.8 | 2 | 23.52
-0.9 | 2.55 |  | -2.295
-0.7 | 2.55 |  | -1.785
0.62 | 2.8 | 4 | 6.944
3.11 | 2.8 | 2 | 17.416
-0.7 | 2.55 |  | -1.785
5.4 | 2.8 | 2 | 30.24
-4.98 | 1.65 |  | -8.217
1466.376
|  | SUBTOTAL | 3013.967
|  | RESTA ENCHAPE | 387.016
|  | TOTAL | 2626.951

## ESQUINEROS
PISO 2 | UNIDADES
TOTAL | 55

## MEDIACAÑA
ALTURA
PISO 2 | PERIMETRAL | 2.8 | 0.9
CONSULTORIO GINECOLOGIA | 18.02 | 4 | 1
CONSULTORIO ENFERMERIA | 18.97 | 5 | 1
DEPOSITO
BAÑO ENFERMERIA
BAÑO PASILLO
AUXILIAR MAMOGRAFIA | 14.33 | 2 | 1
DEPOSITO
BAÑO PASILLO | 14.29 | 2 | 1
AGENDAMIENTO
BAÑO MUJERES
BAÑO HOMBRES
HALL BAÑO
CAJA DE CONTROL
BAÑO
SIAU
BAÑO VESTIER
DEPOSITO REACTIVOS | 9.48 | 3
MAMOGRAFIA | 18.31 | 4
CONSULTORIO BIOPSIAS | 18.82 | 6
BAÑO BIOPSIAS
UTA | 6.97 | 4
BAÑO ECOGRAFIA
CONSULTORIO ECOGRAFIA | 18.82 | 6
CUARTO ELECTRICO
MAMOGRAFIA | 21.51 | 4
DEPOSITO REACTIVOS | 9.48 | 3
BAÑO VESTIER
HALL BAÑO
SALA DE ESPERA
CONSULTORIO PSICOLOGIA | 13.72 | 3
CONSULTORIO TRABAJADOR SOCIAL | 13.72 | 3
CONSULTORIO MEDICINA GENERAL | 13.72 | 3
CONSULTORIO MEDICINA GENERAL | 13.72 | 3
BAÑO
BAÑO
SALA DE ESPERA
CONSULTORIO TERAPIA FISICA | 17.47
HALL ACCESO
|  | 55 | 4
SUBTOTAL | 241.35 | 154 | 3.6 | 398.95

## CIELO FALSO
PISO 1
BAÑO | 2.64
PISO 2
PASILLO | 88.049
CONSULTORIO GINECOLOGIA | 16.51
CONSULTORIO ENFERMERIA | 12.46
DEPOSITO | 1.66
BAÑO ENFERMERIA | 1.68
BAÑO PASILLO | 1.82
AUXILIAR MAMOGRAFIA | 12.82
DEPOSITO | 1.68
BAÑO PASILLO | 1.82
AGENDAMIENTO | 11.887
BAÑO MUJERES | 9.11
BAÑO HOMBRES | 9.09
HALL BAÑO | 1.36
CAJA DE CONTROL | 9.21
BAÑO | 1.73
SIAU | 9.3
BAÑO VESTIER | 8.38
DEPOSITO REACTIVOS | 5.17
MAMOGRAFIA | 17.62
CONSULTORIO BIOPSIAS | 21.44
BAÑO BIOPSIAS | 2.66
UTA | 2.42
BAÑO ECOGRAFIA | 2.65
CONSULTORIO ECOGRAFIA | 20.91
CUARTO ELECTRICO | 3.88
MAMOGRAFIA | 19.84
DEPOSITO REACTIVOS | 5.17
BAÑO VESTIER | 8.38
HALL BAÑO | 5.26
SALA DE ESPERA | 31
CONSULTORIO PSICOLOGIA | 11.5
CONSULTORIO TRABAJADOR SOCIAL | 11.43
CONSULTORIO MEDICINA GENERAL | 11.31
CONSULTORIO MEDICINA GENERAL | 11.31
BAÑO | 2.71
BAÑO | 2.79
SALA DE ESPERA | 15
CONSULTORIO TERAPIA FISICA | 16.52
HALL ACCESO | 24.66
PISO 3
BAÑO | 3.13
ESTAR CAFETIN | 15.1
COORDINACION | 13.71
DEPOSITO | 1.66
BAÑO COORDINACION | 1.68
UTA | 1.82
REUNIONES JUNTAS | 12.82
RACK | 3.65
BAÑO | 1.7
DIGITALIZACION Y LECTURA | 11.87
BAÑO MUJERES | 9.11
BAÑO HOMBRES | 9.09
FUNDACION | 14.37
BAÑO FUNDACION | 1.74
HALL BAÑO | 1.39
PROMOTORA DE SALUD | 9.3
PASILLO | 64.64
SALA DE ESPERA | 34.14
SALON MULTIPLE | 85.91
HALL DE ACCESO | 24.66
TOTAL | 776.326

## REJILLA PISO
LINEAL
PSIO 1 | REJILLA ENTRADA PARQUEADERO | 6.71

## MESONES
PISO 2 | LINEAL
UTA | 1.52
BAÑO HOMBRES | 1.6
BAÑO MUJERES | 1.6
MESON CONSULTORIO ECOGRAFIA | 1.38
PISO 3
MESON CAFETIN | 2.32
UTA | 1.2
BAÑO HOMBRES | 1.6
BAÑO MUJERES | 1.6
TOTAL | 12.82

## ENCHAPE CERAMICO
PISO 1 | LINEAL | ALTURA | SUBTOTAL
BAÑO | 6.13 | 2.8 | 17.164
PISO 2
BAÑO FACHADA | 3.62 | 2.8 | 10.136
BAÑO FACHADA | 2.27 | 2.8 | 6.356
BAÑO ENFERMERIA | 4.53 | 2.8 | 12.684
BAÑO PASILLO 1 | 4.78 | 2.8 | 13.384
BAÑO PASILLO 2 | 4.78 | 2.8 | 13.384
BAÑO MUJERES | 12.43 | 2.8 | 34.804
BAÑO HOMBRES | 12.31 | 2.8 | 34.468
BAÑO CJA DE CONTROL | 4.63 | 2.8 | 12.964
BAÑO VESTIER | 3.02 | 2.8 | 8.456
BAÑO BIOPSIAS | 5.82 | 2.8 | 16.296
BAÑO ECOGRAFIA | 5.82 | 2.8 | 16.296
BAÑO VESTIER | 3.02 | 2.8 | 8.456
BAÑO CONSULTORIO GENERAL 1 | 4.82 | 2.8 | 13.496
BAÑO CONSULTORIO GENERAL 2 | 4.82 | 2.8 | 13.496
UTA | 6.29 | 2.8 | 17.612
PISO 3
BAÑO FACHADA | 3.62 | 2.8 | 10.136
BAÑO FACHADA | 2.27 | 2.8 | 6.356
UTA | 4.78 | 2.8 | 13.384
BAÑO OFICINA DE COORDINACION | 4.53 | 2.8 | 12.684
BAÑO DIGITALIZACION | 4.56 | 2.8 | 12.768
BAÑO MUJERES | 12.43 | 2.8 | 34.804
BAÑO HOMBRES | 12.31 | 2.8 | 34.468
BAÑO PROMOTORA DE SALUD | 4.63 | 2.8 | 12.964
TOTAL |  |  | 387.016

## PENDIENTADO LOSA
PISO 2 | TERRAZA | 144.64
PISO 3 | TERRAZA | 391
LOSA ESCALERA |  | 25.39
| SUBTOTAL | 561.03

## GUARDAESCOBAS
PISO 2 | 9.56
25.03
1.88
18.21
0.12
17.35
0.12
22.15
5.72
3.04
13.46
18.36
43.12
2.41
3.23
52.65
23.72
15.74
2.01
0.9
1.6
48.09
3.44
45.32
1.6
4.89
3.56
3.56
3.6
3.6
2.43
400.47
PISO 3 | 4.68
2.32
25.52
6.25
4.24
29.67
9.31
24.87
13.49
1.18
5.24
12.74
1.49
2.21
1.6
54.29
20.71
1.6
221.41
SUBTOTAL | 621.88

## ALISTADO DE PISO
PISO CERAMICO | 826.13
PISO PORCELANATO | 78.7
TOTAL | 904.83

## MALLA ELECTROSOLDADA
MALLA ELECTROSOLDADA 4MM 2,35X6 | AREA CONTRAPISO | M2 TOTAL DE MALLA | # DE MALLAS A UTILIZAR | PESO x MALLA | TOTAL PESO
| 600.41 | 676.8 | 48 | 18.88 | 906.24

## CONTRAPISO 10CM
AREA PISO 1 | 603.61
RESTA COLUMNAS
COLUMNAS | 0.4 | 0.4 | 20 | 3.2
TOTAL | 600.41

## ESTRIAS
EN FACHADA | COLUMNAS | ALTURA | CARAS | SUBTOTAL
PISO 2 | 13 | 3.8 | 2 | 98.8
PISO 3 | 9 | 3.8 | 2 | 68.4
PISO 3 | 2 | 0.9 | 2 | 3.6
TERRAZA | 9 | 0.9 | 2 | 16.2
|  |  | TOTAL | 187

## DILATACIONES
DESCRIPCION | CANTIDAD | ALTURA | PISOS | SUBTOTAL
COLUMNAS A MURO PISO 1 Y 2 | 26 | 3.8 | 2 | 197.6
COLUMNAS A MURO PISO 3 | 11 | 3.8 | 1 | 41.8
COLUMNAS A MURO ANTEPECHO PISO 3 | 4 | 0.9 | 1 | 3.6
COLUMNAS A MURO ANTEPECHO PISO 4 | 18 | 0.9 | 1 | 16.2
|  |  | TOTAL | 259.2

## CARTERAS REPELLO
PISO 1 | ALTO | UNIDAD | ANCHO
PUERTA BAÑO | 2.55 | 1 | 2.55
DEPOSITO | 2.55 | 1 | 2.55
ASCENSOR | 2.55 | 2 | 5.1
ASCENSOR | 1 | 1 | 1
FACHADA PPA | 13.3 | 1 | 13.3
MURO JARDIN | 15.63 | 1 | 15.63
40.13
PISO 2 | ALTO | UNIDAD | ANCHO
HALL DE ACCESO | 2.8 | 1 | 2.8
HALL DE ACCESO | 2.8 | 1 | 2.8
PUNTO FIJO | 2.8 | 1 | 2.8
ANTEPECHO ESCALERA VACIO | 4.68 | 1 | 4.68
ANTEPECHO ESCALERA VACIO | 1.75 | 2 | 3.5
ASCENSOR | 2.55 | 2 | 5.1
ASCENSOR | 1 | 1 | 1
22.68
PISO 3 | ALTO | UNIDAD | ANCHO
HALL DE ACCESO | 2.8 | 1 | 2.8
HALL DE ACCESO | 2.8 | 1 | 2.8
PUERTA ESTAR | 2.55 | 2 | 5.1
PUERTA ESTAR | 1.4 | 1 | 1.4
PUNTO FIJO | 2.8 | 1 | 2.8
ANTEPECHO ESCALERA VACIO | 4.68 | 1 | 4.68
ANTEPECHO ESCALERA VACIO | 1.75 | 2 | 3.5
ASCENSOR | 2.55 | 2 | 5.1
ASCENSOR | 1 | 1 | 1
PUERTA ACCESO TERRAZA | 2.55 | 4 | 10.2
PUERTA ACCESO TERRAZA | 1.4 | 1 | 1.4
ANTEPECHO TERRAZA | 37.48 | 1 | 37.48
78.26
TERRAZA | ALTO | UNIDAD | ANCHO
ASCENSOR | 2.55 | 2 | 5.1
ASCENSOR | 1 | 1 | 1
PUERTA | 2.55 | 1 | 2.55
PUERTA | 1.4 | 1 | 1.4
ANTEPECHO ESCALERA VACIO | 4.68 | 1 | 4.68
ANTEPECHO ESCALERA VACIO | 1.75 | 2 | 3.5
ANTEPECHO PERIMETRAL TERRAZA | 34.37 | 1 | 34.37
ANTEPECHO PERIMETRAL TERRAZA | 34.06 | 1 | 34.06
ANTEPECHO PERIMETRAL TERRAZA | 12.6 | 2 | 25.2
ANTEPECHO PERIMETRAL TERRAZA | 13.99 | 1 | 13.99
| TOTAL |  | 125.85

## PISOS
| PISO 1 | PISO 2 | PISO 3 | TERRAZA PISO 3 | TERRAZA PISO 4 | ESCALERA FRONTAL PISO 1 | ESCALERA FRONTAL PISO 2 | ESCALERA INTERNA PISO 1 | ESCALERA INTERNA PISO 2 | ESCALERA INTERNA PISO 3
PISO CERAMICO |  | 487.8 | 314.06 | 144.64 | 392.72 | 12.15 | 12.15 | 15.95 | 16.08 | 15.56 | 826.13
PISO PARQUEADERO | 549.43
PORCELANATO
BAÑOS | 2.64 | 1.82 | 1.82
|  | 1.68 | 1.68
|  | 1.82 | 1.69
|  | 9.11 | 9.11
|  | 9.51 | 9.51
|  | 1.73 | 1.73
8.56
2.65
2.65
8.56
2.43
SUBTOTAL PORCELANATO BAÑOS | 2.64 | 50.52 | 25.54 | 78.7
CONTRAHUELLAS | PISOS | ALTUTA HUELLA | LARGO | SUBTOTAL
24 | 2 | 0.185 | 1.4 | 12.432
24 | 3 | 0.185 | 1.4 | 18.648

## REPELLOS CULATAS
REPELLO CULATAS | LINEAL | ALTURA | SUBTOTAL
PISO 1 | 86.5 | 3.8 | 328.7
PISO 2 | 118.05 | 3.8 | 448.59
PISO 3 | 87.24 | 3.8 | 331.512
ANTEPECHO TERRAZA NIVEL 2 | 37.32 | 0.9 | 33.588
TERRAZA MUROS ALTOS NIVEL 4 | 42.9 | 3.8 | 163.02
TERRAZA MUROS BAJOS | 66.64 | 0.9 | 59.976
|  | SUBTOTAL | 1365.386

## REPELLOS INTERNOS
PISO 1
MURO CULATA | LINEAL | ALTURA |  | SUBTOTAL | CARAS
| 25.3 | 3.8 |  | 96.14 | 1 | 96.14
| 22 | 3.8 |  | 83.6 | 1 | 83.6
| 12.6 | 3.8 |  | 47.88 | 1 | 47.88
| 26.6 | 3.8 |  | 101.08 | 1 | 101.08
MURO ESCALERA INTERNA | [5 empty] | 0
| 6.08 | 3.8 |  | 23.104 | 2 | 46.208
| 3.98 | 3.8 |  | 15.124 | 2 | 30.248
FOSO ASCENSOR | [5 empty] | 0
| 2.86 | 3.8 |  | 10.868 | 2 | 21.736
| 2.86 | 3.8 |  | 10.868 | 2 | 21.736
| 2.6 | 3.8 |  | 9.88 | 2 | 19.76
| 0.8 | 3.8 |  | 3.04 | 2 | 6.08
| 0.8 | 3.8 |  | 3.04 | 2 | 6.08
MUROS BAÑOS | [5 empty] | 0
| 6.08 | 3.8 |  | 23.104 | 2 | 46.208
| 1.1 | 3.8 |  | 4.18 | 2 | 8.36
| 1.2 | 3.8 |  | 4.56 | 2 | 9.12
| 2.92 | 3.8 |  | 11.096 | 2 | 22.192
| -0.7 | 2.55 |  | -1.785 | 1 | -1.785
0
PISO 2 | [5 empty] | 0
MURO CULATA | [5 empty] | 0
| 25.3 | 2.8 |  | 70.84 | 1 | 70.84
| 22 | 2.8 |  | 61.6 | 1 | 61.6
| 12.6 | 2.8 |  | 35.28 | 1 | 35.28
| 15.68 | 2.8 |  | 43.904 | 1 | 43.904
| 12.51 | 2.8 |  | 35.028 | 1 | 35.028
| 7.5 | 2.8 |  | 21 | 1 | 21
| 6.1 | 2.8 |  | 17.08 | 1 | 17.08
| 3.76 | 2.8 |  | 10.528 | 1 | 10.528
ESCALERA FRONTAL | [5 empty] | 0
| 5.78 | 3.8 |  | 21.964 | 2 | 43.928
| 2.24 | 3.8 |  | 8.512 | 2 | 17.024
| 2.48 | 3.8 |  | 9.424 | 2 | 18.848
| 3.6 | 3.8 |  | 13.68 | 2 | 27.36
| 1.8 | 3.8 |  | 6.84 | 2 | 13.68
| -1.8 | 2.55 |  | -4.59 | 1 | -4.59
MUROS ESCALERAS INTERNAS | [5 empty] | 0
| 1.4 | 3.8 |  | 5.32 | 2 | 10.64
| 0.74 | 3.8 |  | 2.812 | 2 | 5.624
FOSO ESCALERA INTERNAS | [5 empty] | 0
| 2.86 | 3.8 |  | 10.868 | 2 | 21.736
| 2.86 | 3.8 |  | 10.868 | 2 | 21.736
| 2.6 | 3.8 |  | 9.88 | 2 | 19.76
| 0.8 | 3.8 |  | 3.04 | 2 | 6.08
| 0.8 | 3.8 |  | 3.04 | 2 | 6.08
CULATA POSTERIOR | [5 empty] | 0
| 12.6 | 2.8 |  | 35.28 | 1 | 35.28
0
PISO 3 | [5 empty] | 0
MUROS CULATAS | [5 empty] | 0
| 25.3 | 2.8 |  | 70.84 | 1 | 70.84
| 9.2 | 2.8 |  | 25.76 | 1 | 25.76
| 4.94 | 2.8 |  | 13.832 | 1 | 13.832
| 12.36 | 2.8 |  | 34.608 | 1 | 34.608
| 0.76 | 2.8 |  | 2.128 | 1 | 2.128
| 0.76 | 2.8 |  | 2.128 | 1 | 2.128
| 1.8 | 2.8 |  | 5.04 | 1 | 5.04
| -1.4 | 2.55 |  | -3.57 | 1 | -3.57
| 31.28 | 2.8 |  | 87.584 | 1 | 87.584
| 2.24 | 2.8 |  | 6.272 | 1 | 6.272
ESCALERA FRONTAL | [5 empty] | 0
| 13.6 | 3.8 |  | 51.68 | 2 | 103.36
| -1.8 | 3.8 |  | -6.84 | 1 | -6.84
| -1.4 | 3.8 |  | -5.32 | 1 | -5.32
ANTEPECHO TERRAZA | [5 empty] | 0
| 12.48 | 0.9 |  | 11.232 | 1 | 11.232
| 12.48 | 0.9 |  | 11.232 | 1 | 11.232
| 12.36 | 0.9 |  | 11.124 | 1 | 11.124
0
TERRAZA | [5 empty] | 0
ANTECPECHO | [5 empty] | 0
| 18.45 | 3.8 |  | 70.11 | 1 | 70.11
| 0.84 | 0.9 |  | 0.756 | 1 | 0.756
| 24.45 | 3.8 |  | 92.91 | 1 | 92.91
| 9.6 | 0.9 |  | 8.64 | 1 | 8.64
| 12.6 | 0.9 |  | 11.34 | 1 | 11.34
| 3.28 | 0.9 |  | 2.952 | 1 | 2.952
| 31 | 0.9 |  | 27.9 | 1 | 27.9
| 5.8 | 0.9 |  | 5.22 | 1 | 5.22
| 3.52 | 0.9 |  | 3.168 | 1 | 3.168
0
MUROS ESCALERA INTERNA | [5 empty] | 0
| 4.38 | 3.8 |  | 16.644 | 2 | 33.288
| 2.86 | 3.8 |  | 10.868 | 2 | 21.736
| 2.86 | 3.8 |  | 10.868 | 2 | 21.736
| 2.6 | 3.8 |  | 9.88 | 2 | 19.76
| 0.8 | 3.8 |  | 3.04 | 2 | 6.08
| 0.8 | 3.8 |  | 3.04 | 2 | 6.08
0
MATERAS FACHADAS |  |  | UNIDADES |  |  | 0
| 6.35 | 1.4 | 3 | 26.67 | 1 | 26.67
| 1.08 | 1.4 | 3 | 4.536 | 1 | 4.536
| 6.21 | 1.4 | 3 | 26.082 | 1 | 26.082
[5 empty] | SUBTOTAL | 1861.463

## MUROS BLOQUE CONCRETO
PISO 1
MURO CULATA
| 25.3 | 3.8 |  | 96.14
| 22 | 3.8 |  | 83.6
| 12.6 | 3.8 |  | 47.88
| 26.6 | 3.8 |  | 101.08
MURO ESCALERA INTERNA
| 6.08 | 3.8 |  | 23.104
| 3.98 | 3.8 |  | 15.124
FOSO ASCENSOR
| 2.86 | 3.8 |  | 10.868
| 2.86 | 3.8 |  | 10.868
| 2.6 | 3.8 |  | 9.88
| 0.8 | 3.8 |  | 3.04
| 0.8 | 3.8 |  | 3.04
MUROS BAÑOS
| 6.08 | 3.8 |  | 23.104
| 1.1 | 3.8 |  | 4.18
| 1.2 | 3.8 |  | 4.56
| 2.92 | 3.8 |  | 11.096
| -0.7 | 2.55 |  | -1.785 | RESTA PUERTA BAÑO PORTERIA
PISO 2
MURO CULATA
| 25.3 | 3.8 |  | 96.14
| 22 | 3.8 |  | 83.6
| 12.6 | 3.8 |  | 47.88
| 15.68 | 3.8 |  | 59.584
| 12.51 | 3.8 |  | 47.538
| 7.5 | 3.8 |  | 28.5
| 6.1 | 3.8 |  | 23.18
| 3.76 | 3.8 |  | 14.288
ESCALERA FRONTAL
| 5.78 | 3.8 |  | 21.964
| 2.24 | 3.8 |  | 8.512
| 2.48 | 3.8 |  | 9.424
| 3.6 | 3.8 |  | 13.68
| 1.8 | 3.8 |  | 6.84
| -1.8 | 2.55 |  | -4.59
MUROS ESCALERAS INTERNAS
| 1.4 | 3.8 |  | 5.32
| 0.74 | 3.8 |  | 2.812
FOSO ESCALERA INTERNAS
| 2.86 | 3.8 |  | 10.868
| 2.86 | 3.8 |  | 10.868
| 2.6 | 3.8 |  | 9.88
| 0.8 | 3.8 |  | 3.04
| 0.8 | 3.8 |  | 3.04
CULATA POSTERIOR
| 12.6 | 3.8 |  | 47.88
PISO 3
MUROS CULATAS
| 25.3 | 3.8 |  | 96.14
| 9.2 | 3.8 |  | 34.96
| 4.94 | 3.8 |  | 18.772
| 12.36 | 3.8 |  | 46.968
| 0.76 | 3.8 |  | 2.888
| 0.76 | 3.8 |  | 2.888
| 1.8 | 3.8 |  | 6.84
| -1.4 | 2.55 |  | -3.57
| 31.28 | 3.8 |  | 118.864
| 2.24 | 3.8 |  | 8.512
ESCALERA FRONTAL
| 13.6 | 3.8 |  | 51.68
| -1.8 | 3.8 |  | -6.84
| -1.4 | 3.8 |  | -5.32
ANTEPECHO TERRAZA
| 12.48 | 0.9 |  | 11.232
| 12.48 | 0.9 |  | 11.232
| 12.36 | 0.9 |  | 11.124
TERRAZA
ANTECPECHO
| 18.45 | 3.8 |  | 70.11
| 0.84 | 0.9 |  | 0.756
| 24.45 | 3.8 |  | 92.91
| 9.6 | 0.9 |  | 8.64
| 12.6 | 0.9 |  | 11.34
| 3.28 | 0.9 |  | 2.952
| 31 | 0.9 |  | 27.9
| 5.8 | 0.9 |  | 5.22
| 3.52 | 0.9 |  | 3.168
MUROS ESCALERA INTERNA
| 4.38 | 3.8 |  | 16.644
| 2.86 | 3.8 |  | 10.868
| 2.86 | 3.8 |  | 10.868
| 2.6 | 3.8 |  | 9.88
| 0.8 | 3.8 |  | 3.04
| 0.8 | 3.8 |  | 3.04
MATERAS FACHADAS |  |  | UNIDADES
| 6.35 | 1.4 | 3 | 26.67
| 1.08 | 1.4 | 3 | 4.536
| 6.21 | 1.4 | 3 | 26.082
[6 empty] | 20 | 5
|  |  | ESCALERILLA | 1737.021 | 457.1108 | 2285.5539
|  |  | DOVELAS |  | 571.3885 | 2171.2762
|  |  | ANCLAJES |  | 1142.777
|  |  | GROUTING |  | 0.138 | 0.021528 | 12.3009
0.156
DOVELA ACEROS

## ESTRCUTURA MURO SUPERBOARD
PISO 2
MUROS DIVISORIOS
CRUJIA 1
4.88 | 3.8 |  | 18.544
4.2 | 3.8 |  | 15.96
4.71 | 3.8 |  | 17.898
4.71 | 3.8 |  | 17.898
-0.7 | 2.55 | 2 | -3.57
4.2 | 3.8 |  | 15.96
4.57 | 3.8 |  | 17.366
4.52 | 3.8 |  | 17.176
3.13 | 3.8 |  | 11.894
-0.9 | 2.55 |  | -2.295
2.83 | 3.8 |  | 10.754
-0.7 | 2.55 |  | -1.785
3.11 | 3.8 |  | 11.818
-0.7 | 2.55 |  | -1.785
0.62 | 3.8 |  | 2.356
4.48 | 3.8 |  | 17.024
3.28 | 3.8 |  | 12.464
3.28 | 3.8 |  | 12.464
0.94 | 3.8 |  | 3.572
4.48 | 3.8 |  | 17.024
CRUJIA 2
6.08 | 3.8 | 3 | 69.312
-0.9 | 2.55 |  | -2.295
2.54 | 3.8 |  | 9.652
4.88 | 3.8 |  | 18.544
3.28 | 3.8 |  | 12.464
5.4 | 3.8 |  | 20.52
5.38 | 3.8 |  | 20.444
-0.9 | 2.55 | 3 | -6.885
-1.74 | 1.65 |  | -2.871
5.38 | 3.8 |  | 20.444
-0.9 | 2.55 | 3 | -6.885
-1.74 | 1.65 |  | -2.871
1.6 | 3.8 |  | 6.08
MURO PASILLO CRUJIA 2
7.46 | 3.8 |  | 28.348
-0.9 | 2.55 | 2 | -4.59
-2.38 | 1.65 |  | -3.927
-1.72 | 1.65 |  | -2.838
3.44 | 3.8 |  | 13.072
-2.54 | 1.65 |  | -4.191
-0.9 | 2.55 |  | -2.295
8.72 | 3.8 |  | 33.136
-0.9 | 2.55 | 3 | -6.885
0.7 | 2.55 |  | 1.785
-1.72 | 1.65 |  | -2.838
1.2 | 3.8 | 4 | 18.24
2.74 | 3.8 |  | 10.412
1.18 | 3.8 | 2 | 8.968
-0.7 | 2.55 |  | -1.785
2.38 | 3.8 |  | 9.044
-2.38 | 1.65 |  | -3.927
10.7 | 3.8 |  | 40.66
-0.9 | 2.55 | 3 | -6.885
-1.4 | 2.55 |  | -3.57
MUROS CENTRALES FONDO
1.66 | 3.8 | 3 | 18.924
-0.7 | 2.55 | 3 | -5.355
2.26 | 3.8 |  | 8.588
2.54 | 3.8 |  | 9.652
2.72 | 3.8 |  | 10.336
-0.9 | 2.55 |  | -2.295
4.78 | 3.8 |  | 18.164
-1.4 | 2.55 |  | -3.57
2.62 | 3.8 |  | 9.956
0.76 | 3.8 | 4 | 11.552
1.94 | 3.8 |  | 7.372
0.8 | 3.8 |  | 3.04
4.06 | 3.8 | 3 | 46.284
3.66 | 3.8 |  | 13.908
6.1 | 3.8 |  | 23.18
-0.9 | 2.55 |  | -2.295
-1.15 | 1.65 |  | -1.8975
PISO 3
PASILLO CRUJIA 1
7.46 | 3.8 |  | 28.348
-3 | 1.65 |  | -4.95
-0.9 | 2.55 |  | -2.295
-2 | 1.65 |  | -3.3
-0.7 | 2.55 |  | -1.785
0.6 | 3.8 |  | 2.28
1.2 | 3.8 | 2 | 9.12
3.44 | 3.8 |  | 13.072
-3.44 | 2.55 |  | -8.772
1.2 | 3.8 |  | 4.56
12.36 | 3.8 |  | 46.968
-0.7 | 2.55 |  | -1.785
-0.9 | 2.55 | 3 | -6.885
-2.55 | 1.65 |  | -4.2075
1.18 | 3.8 | 2 | 4.484
-0.7 | 2.55 |  | -1.785
2.38 | 3.8 |  | 9.044
-2.38 | 1.65 |  | -3.927
PASILLO CRUJIA 2
14 | 3.8 |  | 53.2
-6.1 | 2.55 |  | -15.555
-7.5 | 2.55 |  | -19.125
MUROS DIVISORIOS CRUJIA 1
4.88 | 3.8 |  | 18.544
4.6 | 3.8 |  | 17.48
4.82 | 3.8 |  | 18.316
-0.7 | 2.55 | 2 | -1.785
4.71 | 3.8 |  | 17.898
4.68 | 3.8 |  | 17.784
-0.7 | 2.55 |  | -1.785
4.2 | 3.8 |  | 15.96
4.57 | 3.8 |  | 17.366
4.4 | 3.8 |  | 16.72
4.2 | 3.8 |  | 15.96
-0.9 | 2.55 |  | -2.295
-0.7 | 2.55 |  | -1.785
0.62 | 3.8 | 2 | 2.356
3.11 | 3.8 |  | 11.818
-0.7 | 2.55 |  | -1.785
5.4 | 3.8 |  | 20.52
-4.98 | 1.65 |  | -8.217
FACHADA
0.8 | 16.57 |  | 13.256
0.48 | 16.57 |  | 7.9536
0.8 | 16.57 |  | 13.256
0.48 | 16.57 |  | 7.9536
0.8 | 11.4 |  | 9.12
0.8 | 11.4 |  | 9.12
0.43 | 11.4 |  | 4.902
0.43 | 11.4 |  | 4.902
992.1052

## MURO BOARD
PISO 2
MUROS DIVISORIOS
CRUJIA 1
4.88 | 2.8 |  | 13.664
4.2 | 2.8 |  | 11.76
4.71 | 2.8 |  | 13.188
4.71 | 2.8 |  | 13.188
-0.7 | 2.55 | 2 | -3.57
4.2 | 2.8 |  | 11.76
4.57 | 2.8 |  | 12.796
4.52 | 2.8 |  | 12.656
3.13 | 2.8 |  | 8.764
-0.9 | 2.55 |  | -2.295
2.83 | 2.8 |  | 7.924
-0.7 | 2.55 |  | -1.785
3.11 | 2.8 |  | 8.708
-0.7 | 2.55 |  | -1.785
0.62 | 2.8 |  | 1.736
4.48 | 2.8 |  | 12.544
3.28 | 2.8 |  | 9.184
3.28 | 2.8 |  | 9.184
0.94 | 2.8 |  | 2.632
4.48 | 2.8 |  | 12.544
CRUJIA 2
6.08 | 2.8 | 3 | 51.072
-0.9 | 2.55 |  | -2.295
2.54 | 2.8 |  | 7.112
4.88 | 2.8 |  | 13.664
3.28 | 2.8 |  | 9.184
5.4 | 2.8 |  | 15.12
5.38 | 2.8 |  | 15.064
-0.9 | 2.55 | 3 | -6.885
-1.74 | 1.65 |  | -2.871
5.38 | 2.8 |  | 15.064
-0.9 | 2.55 | 3 | -6.885
-1.74 | 1.65 |  | -2.871
1.6 | 2.8 |  | 4.48
MURO PASILLO CRUJIA 2
7.46 | 2.8 |  | 20.888
-0.9 | 2.55 | 2 | -4.59
-2.38 | 1.65 |  | -3.927
-1.72 | 1.65 |  | -2.838
3.44 | 2.8 |  | 9.632
-2.54 | 1.65 |  | -4.191
-0.9 | 2.55 |  | -2.295
8.72 | 3.8 |  | 33.136
-0.9 | 2.55 | 3 | -6.885
0.7 | 2.55 |  | 1.785
-1.72 | 1.65 |  | -2.838
1.2 | 3.8 | 4 | 18.24
2.74 | 2.8 |  | 7.672
1.18 | 2.8 | 2 | 6.608
-0.7 | 2.55 |  | -1.785
2.38 | 2.8 |  | 6.664
-2.38 | 1.65 |  | -3.927
10.7 | 2.8 |  | 29.96
-0.9 | 2.55 | 3 | -6.885
-1.4 | 2.55 |  | -3.57
MUROS CENTRALES FONDO
1.66 | 2.8 | 3 | 13.944
-0.7 | 2.55 | 3 | -5.355
2.26 | 3.8 |  | 8.588
2.54 | 2.8 |  | 7.112
2.72 | 2.8 |  | 7.616
-0.9 | 2.55 |  | -2.295
4.78 | 2.8 |  | 13.384
-1.4 | 2.55 |  | -3.57
2.62 | 2.8 |  | 7.336
0.76 | 2.8 | 4 | 8.512
1.94 | 2.8 |  | 5.432
0.8 | 2.8 |  | 2.24
4.06 | 2.8 | 3 | 34.104
3.66 | 2.8 |  | 10.248
6.1 | 2.8 |  | 17.08
-0.9 | 2.55 |  | -2.295
-1.15 | 1.65 |  | -1.8975
PISO 3
PASILLO CRUJIA 1
7.46 | 2.8 |  | 20.888
-3 | 1.65 |  | -4.95
-0.9 | 2.55 |  | -2.295
-2 | 1.65 |  | -3.3
-0.7 | 2.55 |  | -1.785
0.6 | 2.8 |  | 1.68
1.2 | 2.8 | 2 | 6.72
3.44 | 2.8 |  | 9.632
-3.44 | 2.55 |  | -8.772
1.2 | 2.8 |  | 3.36
12.36 | 2.8 |  | 34.608
-0.7 | 2.55 |  | -1.785
-0.9 | 2.55 | 3 | -6.885
-2.55 | 1.65 |  | -4.2075
1.18 | 2.8 | 2 | 3.304
-0.7 | 2.55 |  | -1.785
2.38 | 2.8 |  | 6.664
-2.38 | 1.65 |  | -3.927
PASILLO CRUJIA 2
14 | 2.8 |  | 39.2
-6.1 | 2.55 |  | -15.555
-7.5 | 2.55 |  | -19.125
MUROS DIVISORIOS CRUJIA 1
4.88 | 2.8 |  | 13.664
4.6 | 2.8 |  | 12.88
4.82 | 2.8 |  | 13.496
-0.7 | 2.55 | 2 | -1.785
4.71 | 2.8 |  | 13.188
4.68 | 2.8 |  | 13.104
-0.7 | 2.55 |  | -1.785
4.2 | 2.8 |  | 11.76
4.57 | 2.8 |  | 12.796
4.4 | 2.8 |  | 12.32
4.2 | 2.8 |  | 11.76
-0.9 | 2.55 |  | -2.295
-0.7 | 2.55 |  | -1.785
0.62 | 2.8 | 2 | 1.736
3.11 | 2.8 |  | 8.708
-0.7 | 2.55 |  | -1.785
5.4 | 2.8 |  | 15.12
-4.98 | 1.65 |  | -8.217
FACHADA
0.8 | 16.57 |  | 13.256
0.48 | 16.57 |  | 7.9536
0.8 | 16.57 |  | 13.256
0.48 | 16.57 |  | 7.9536
0.8 | 11.4 |  | 9.12
0.8 | 11.4 |  | 9.12
0.43 | 11.4 |  | 4.902
0.43 | 11.4 |  | 4.902
717.8152
REFUERZO CUARTON MADERA
PISO 2
CRUJIA 1 |  |  | 24
CRUJIA 2 |  |  | 10
MUROS DIVISORIOS CRUJIA 2 |  |  | 12
MUROS DIVISORIOS CRUJIA 1 |  |  | 18
PISO 3
CRUJIA 1 Y 2 |  |  | 44
108
275.4

## COLUMNETAS
COLIMNETAS PISO 1 | LINEAL | SEPARACION CADA 2 MTS | ALTURA | TOTAL
| 117.08 | 39.0267 | 3.8 | 148.3013
COLUMNETAS PISO 2 | 144.21 | 48.07 | 3.8 | 182.666
COLUMNETAS PISO 3 | 134.96 | 44.9867 | 3.8 | 170.9493
TERRAZA | 109.54 | 36.5133 | 0.9 | 32.862
ESCALERAS INTERNAS TERRAZA | 91.09 | 30.3633 | 3.8 | 115.3807
|  |  | SUBTOTAL | 650.1593

## VIGUETAS
VIGUETAS PISO 1 | LINEAL
117.08
VIGUETAS PISO 2 | 144.21
VIGUETAS PISO 3 | 134.96
TERRAZA | 109.54
ESCALERAS INTERNAS TERRAZA | 91.09
VIGUETAS | 596.88

## ACERO ELEMENTOS NO ESTRUCTURALE
ACERO VIGUETAS | UND | VARILLA #3 | LINEAL | SUBTOTAL
VARILLAS CORRIDAS | 4 | 0.994 | 596.88 | 2373.1949
FLEJES | 4775.04 | 0.25 | 0.56 | 668.5056
COLUMNETAS
VARILLAS CORRIDAS | 4 | 0.994 | 650.1593 | 2585.0335
FLEJES | 5201.2747 | 0.25 | 0.56 | 728.1785
|  |  | SUBTOTAL | 6354.9124